## Relat_completo
Código | Nome da usina | Posto | Subsistema | Código usina jusante | Código usina desvio | Nº da usina no SIPOT | Código empresa | Volume Máximo operativo (hm³) | Volume Mínimo operativo (hm³) | Volume Crista do Vertedouro (hm³) | Volume Canal de Desvio (hm³) | Volume Referência (hm³) | Cota Máximo operativo (m) | Cota Mínimo operativo (m) | Canal de fuga médio (m) | Vertimento influi canal fuga (0 ou 1) | Vazão mínima do histórico (m³/s) | Regulação do reservatório ( A-M-S-D) | Perdas hidráulicas | Tipo de perda hidráulica (1,2 ou 3) | TEIF (%) | IP (%) | FCmax (%) | FCmin (%) | Nº de conjuntos de maq. | Nº de unidades de base | Repres. do grupo gerador | Tipo de turbina (1, 2 ou 3) | Produtibilidade específica (MW/m³/s/m) | Conjunto | Nº Máquina | Potência (MW) | Queda Nominal (m) | Engolimento (m³/s) | Conjunto | Nº Máquina | Potência (MW) | Queda Nominal (m) | Engolimento (m³/s) | Conjunto | Nº Máquina | Potência (MW) | Queda Nominal (m) | Engolimento (m³/s) | Conjunto | Nº Máquina | Potência (MW) | Queda Nominal (m) | Engolimento (m³/s) | Conjunto | Nº Máquina | Potência (MW) | Queda Nominal (m) | Engolimento (m³/s) | Coef. Evaporação jan | Coef. Evaporação fev | Coef. Evaporação mar | Coef. Evaporação abr | Coef. Evaporação mai | Coef. Evaporação jun | Coef. Evaporação jul | Coef. Evaporação ago | Coef. Evaporação set | Coef. Evaporação out | Coef. Evaporação nov | Coef. Evaporação dez | PVC k^0 | PVC k^1 | PVC k^2 | PVC k^3 | PVC k^4 | PCA k^0 | PCA k^1 | PCA k^2 | PCA k^3 | PCA k^4 | Número curvas-chave | Nível de ref. curva-chave 1 (m) | PVN k^0 | PVN k^1 | PVN k^2 | PVN k^3 | PVN k^4 | Data - última alteração | Observação | Nível de ref. curva-chave 2 (m) | PVN k^0 | PVN k^1 | PVN k^2 | PVN k^3 | PVN k^4 | Nível de ref. curva-chave 3 (m) | PVN k^0 | PVN k^1 | PVN k^2 | PVN k^3 | PVN k^4 | Nível de ref. curva-chave 4 (m) | PVN k^0 | PVN k^1 | PVN k^2 | PVN k^3 | PVN k^4 | Nível de ref. curva-chave 5 (m) | PVN k^0 | PVN k^1 | PVN k^2 | PVN k^3 | PVN k^4 | Nível de ref. curva-chave 6 (m) | PVN k^0 | PVN k^1 | PVN k^2 | PVN k^3 | PVN k^4
1 | CAMARGOS | 1 | 1 | 2 | 0 | 0 | 18 | 792 | 120 | 418.97 | 120 | 792 | 913 | 899 | 885.7291 | 0 | 24 | M | 0.095 | 2 | 0.359 | 2.868 | 100 | 0 | 1 | 1 | 2 | 2 | 0.0087668 | 1 | 2 | 23 | 24.6 | 107 | 2 | 0 | 0 | 0 | 0 | 3 | 0 | 0 | 0 | 0 | 4 | 0 | 0 | 0 | 0 | 5 | 0 | 0 | 0 | 0 | 0 | 2 | 29 | 40 | 51 | 46 | 32 | 23 | 24 | 15 | 4 | 7 | 892.97 | 0.062089 | -0.00011041 | 1.247e-07 | -5.5512e-11 | 13334.2998 | -32.8661 | 0.020089 | 0 | 0 | 1 | 0 | 886.1 | 0 | 0 | 0 | 0 | 25-08-22 |  | 0 | 0 | 0 | 0 | 0 | 0 | 0 | 0 | 0 | 0 | 0 | 0 | 0 | 0 | 0 | 0 | 0 | 0 | 0 | 0 | 0 | 0 | 0 | 0 | 0 | 0 | 0 | 0 | 0 | 0
2 | ITUTINGA | 2 | 1 | 4 | 0 | 0 | 18 | 11 | 11 | 11 | 11 | 10.6393 | 886 | 886 | 856.8499 | 0 | 24 | D | 0.631 | 2 | 1.108 | 6.673 | 100 | 0 | 3 | 1 | 2 | 2 | 0.0086494 | 1 | 2 | 12.5 | 25 | 58 | 2 | 1 | 14 | 25 | 65 | 3 | 1 | 13 | 25 | 60 | 4 | 0 | 0 | 0 | 0 | 5 | 0 | 0 | 0 | 0 | 2 | 5 | 31 | 40 | 48 | 44 | 30 | 24 | 27 | 19 | 6 | 8 | 885.6586 | 0 | 0 | 0 | 0 | 1.6 | 0 | 0 | 0 | 0 | 1 | 0 | 856.0898 | 0.00765 | -5.45e-06 | 2.65e-09 | -4.6e-13 | 25-08-22 |  | 0 | 0 | 0 | 0 | 0 | 0 | 0 | 0 | 0 | 0 | 0 | 0 | 0 | 0 | 0 | 0 | 0 | 0 | 0 | 0 | 0 | 0 | 0 | 0 | 0 | 0 | 0 | 0 | 0 | 0
3 |  | 0 | 0 | 0 | 0 | 0 | 0 | 0 | 0 | 0 | 0 | 0 | 0 | 0 | 0 | 0 | 0 |  | 0 | 0 | 0 | 0 | 0 | 0 | 0 | 0 | 0 | 0 | 0 | 1 | 0 | 0 | 0 | 0 | 2 | 0 | 0 | 0 | 0 | 3 | 0 | 0 | 0 | 0 | 4 | 0 | 0 | 0 | 0 | 5 | 0 | 0 | 0 | 0 | 0 | 0 | 0 | 0 | 0 | 0 | 0 | 0 | 0 | 0 | 0 | 0 | 0 | 0 | 0 | 0 | 0 | 0 | 0 | 0 | 0 | 0 | 0 | 0 | 0 | 0 | 0 | 0 | 0 |  |  | 0 | 0 | 0 | 0 | 0 | 0 | 0 | 0 | 0 | 0 | 0 | 0 | 0 | 0 | 0 | 0 | 0 | 0 | 0 | 0 | 0 | 0 | 0 | 0 | 0 | 0 | 0 | 0 | 0 | 0
4 | FUNIL-GRANDE | 211 | 1 | 6 | 0 | 0 | 18 | 304 | 304 | 304 | 304 | 265.86 | 808 | 808 | 768.1285 | 1 | 48 | D | 0.394 | 2 | 0.329 | 3.736 | 100 | 0 | 1 | 2 | 2 | 2 | 0.0090103 | 1 | 3 | 60 | 34.9 | 191 | 2 | 0 | 0 | 0 | 0 | 3 | 0 | 0 | 0 | 0 | 4 | 0 | 0 | 0 | 0 | 5 | 0 | 0 | 0 | 0 | 6 | 6 | 31 | 42 | 48 | 47 | 33 | 29 | 33 | 22 | 10 | 14 | 807.9131 | 0 | 0 | 0 | 0 | 37.71 | 0 | 0 | 0 | 0 | 1 | 0 | 768 | 0 | 0 | 0 | 0 | 25-08-22 |  | 0 | 0 | 0 | 0 | 0 | 0 | 0 | 0 | 0 | 0 | 0 | 0 | 0 | 0 | 0 | 0 | 0 | 0 | 0 | 0 | 0 | 0 | 0 | 0 | 0 | 0 | 0 | 0 | 0 | 0
5 |  | 0 | 0 | 0 | 0 | 0 | 0 | 0 | 0 | 0 | 0 | 0 | 0 | 0 | 0 | 0 | 0 |  | 0 | 0 | 0 | 0 | 0 | 0 | 0 | 0 | 0 | 0 | 0 | 1 | 0 | 0 | 0 | 0 | 2 | 0 | 0 | 0 | 0 | 3 | 0 | 0 | 0 | 0 | 4 | 0 | 0 | 0 | 0 | 5 | 0 | 0 | 0 | 0 | 0 | 0 | 0 | 0 | 0 | 0 | 0 | 0 | 0 | 0 | 0 | 0 | 0 | 0 | 0 | 0 | 0 | 0 | 0 | 0 | 0 | 0 | 0 | 0 | 0 | 0 | 0 | 0 | 0 |  |  | 0 | 0 | 0 | 0 | 0 | 0 | 0 | 0 | 0 | 0 | 0 | 0 | 0 | 0 | 0 | 0 | 0 | 0 | 0 | 0 | 0 | 0 | 0 | 0 | 0 | 0 | 0 | 0 | 0 | 0
6 | FURNAS | 6 | 1 | 7 | 0 | 0 | 19 | 22950 | 5733 | 6173.7598 | 5733 | 22950 | 768 | 750 | 672.2044 | 1 | 102 | M | 0.803 | 2 | 1.329 | 2.067 | 100 | 0 | 2 | 4 | 2 | 1 | 0.0089956 | 1 | 6 | 164 | 90 | 203 | 2 | 2 | 164 | 89.3 | 204 | 3 | 0 | 0 | 0 | 0 | 4 | 0 | 0 | 0 | 0 | 5 | 0 | 0 | 0 | 0 | 13 | 2 | 25 | 40 | 52 | 51 | 43 | 42 | 39 | 18 | 12 | 27 | 735.2458 | 0.0034966 | -1.9744e-07 | 6.917e-12 | -9.7736e-17 | 178827 | -385.2769 | 0.022135 | 0.00023279 | 0 | 1 | 0 | 671.6328 | 0.0010174 | -1.7997e-07 | 2.5133e-11 | 0 | 25-08-22 |  | 0 | 0 | 0 | 0 | 0 | 0 | 0 | 0 | 0 | 0 | 0 | 0 | 0 | 0 | 0 | 0 | 0 | 0 | 0 | 0 | 0 | 0 | 0 | 0 | 0 | 0 | 0 | 0 | 0 | 0
7 | M. DE MORAES | 7 | 1 | 8 | 0 | 0 | 19 | 4040 | 1540 | 1895 | 1540 | 4040 | 666.12 | 653.12 | 621.0997 | 1 | 113 | M | 1.141 | 2 | 2.651 | 2.129 | 100 | 0 | 4 | 8 | 2 | 1 | 0.0086572 | 1 | 2 | 38 | 41.8 | 105 | 2 | 2 | 45 | 43.9 | 118 | 3 | 4 | 51 | 43.2 | 136 | 4 | 2 | 54 | 43.8 | 142 | 5 | 0 | 0 | 0 | 0 | 12 | 2 | 19 | 37 | 49 | 46 | 42 | 40 | 38 | 15 | 5 | 25 | 641.7749 | 0.0080882 | -3.6982e-07 | -7.1105e-11 | 9.1237e-15 | 666496 | -2931 | 4.2789 | -0.002072 | 0 | 1 | 0 | 619.2659 | 0.001732 | -4.8919e-08 | 0 | 0 | 25-08-22 |  | 0 | 0 | 0 | 0 | 0 | 0 | 0 | 0 | 0 | 0 | 0 | 0 | 0 | 0 | 0 | 0 | 0 | 0 | 0 | 0 | 0 | 0 | 0 | 0 | 0 | 0 | 0 | 0 | 0 | 0
8 | ESTREITO | 8 | 1 | 9 | 0 | 0 | 19 | 1423 | 1423 | 1423 | 1423 | 1331.4 | 622.5 | 622.5 | 558.4048 | 1 | 115 | D | 0.899 | 2 | 1.258 | 2.414 | 100 | 0 | 1 | 3 | 2 | 1 | 0.0088903 | 1 | 6 | 184 | 61.7 | 335 | 2 | 0 | 0 | 0 | 0 | 3 | 0 | 0 | 0 | 0 | 4 | 0 | 0 | 0 | 0 | 5 | 0 | 0 | 0 | 0 | 10 | 5 | 18 | 38 | 53 | 52 | 48 | 43 | 39 | 15 | 2 | 21 | 620.4571 | 0 | 0 | 0 | 0 | 46.53 | 0 | 0 | 0 | 0 | 1 | 0 | 556.7178 | 0.0012218 | -7.5122e-08 | 2.1663e-12 | 0 | 25-08-22 |  | 0 | 0 | 0 | 0 | 0 | 0 | 0 | 0 | 0 | 0 | 0 | 0 | 0 | 0 | 0 | 0 | 0 | 0 | 0 | 0 | 0 | 0 | 0 | 0 | 0 | 0 | 0 | 0 | 0 | 0
9 | JAGUARA | 9 | 1 | 10 | 0 | 0 | 24 | 450 | 450 | 450 | 450 | 418.2 | 558.5 | 558.5 | 512.8432 | 0 | 116 | D | 0.502 | 2 | 5.116 | 15.09 | 100 | 0 | 1 | 3 | 2 | 1 | 0.0089442 | 1 | 4 | 106 | 44.1 | 269 | 2 | 0 | 0 | 0 | 0 | 3 | 0 | 0 | 0 | 0 | 4 | 0 | 0 | 0 | 0 | 5 | 0 | 0 | 0 | 0 | 8 | 3 | 20 | 44 | 56 | 54 | 46 | 44 | 44 | 22 | 5 | 26 | 557.4398 | 0 | 0 | 0 | 0 | 33.9 | 0 | 0 | 0 | 0 | 1 | 0 | 510.0298 | 0.00177 | -7.4e-08 | 1.12e-11 | -4.8e-16 | 25-08-22 |  | 0 | 0 | 0 | 0 | 0 | 0 | 0 | 0 | 0 | 0 | 0 | 0 | 0 | 0 | 0 | 0 | 0 | 0 | 0 | 0 | 0 | 0 | 0 | 0 | 0 | 0 | 0 | 0 | 0 | 0
10 | IGARAPAVA | 10 | 1 | 11 | 0 | 0 | 18 | 480 | 480 | 480 | 480 | 234.83 | 512 | 512 | 494.5292 | 1 | 119 | D | 1.214 | 2 | 0.565 | 1.981 | 100 | 0 | 1 | 4 | 2 | 2 | 0.0089288 | 1 | 5 | 42 | 15.7 | 300 | 2 | 0 | 0 | 0 | 0 | 3 | 0 | 0 | 0 | 0 | 4 | 0 | 0 | 0 | 0 | 5 | 0 | 0 | 0 | 0 | 8 | 5 | 24 | 48 | 60 | 58 | 51 | 48 | 48 | 26 | 7 | 29 | 512.0068 | 0 | 0 | 0 | 0 | 52 | 0 | 0 | 0 | 0 | 1 | 0 | 494.2019 | 0.00078165 | -1.0431e-07 | 0 | 0 | 25-08-22 |  | 0 | 0 | 0 | 0 | 0 | 0 | 0 | 0 | 0 | 0 | 0 | 0 | 0 | 0 | 0 | 0 | 0 | 0 | 0 | 0 | 0 | 0 | 0 | 0 | 0 | 0 | 0 | 0 | 0 | 0
11 | VOLTA GRANDE | 11 | 1 | 12 | 0 | 0 | 287 | 2244 | 2244 | 2244 | 2244 | 2200.3999 | 494.87 | 494.87 | 466.6253 | 0 | 126 | D | 0.168 | 2 | 6.118 | 3.577 | 100 | 0 | 1 | 3 | 2 | 2 | 0.0089959 | 1 | 4 | 95 | 26.6 | 397 | 2 | 0 | 0 | 0 | 0 | 3 | 0 | 0 | 0 | 0 | 4 | 0 | 0 | 0 | 0 | 5 | 0 | 0 | 0 | 0 | 9 | 7 | 24 | 52 | 65 | 64 | 54 | 52 | 50 | 27 | 5 | 30 | 494.3829 | 0 | 0 | 0 | 0 | 201.6 | 0 | 0 | 0 | 0 | 1 | 0 | 466.01 | 0.000872 | -7.38e-08 | 6.34e-12 | -1.9e-16 | 25-08-22 |  | 0 | 0 | 0 | 0 | 0 | 0 | 0 | 0 | 0 | 0 | 0 | 0 | 0 | 0 | 0 | 0 | 0 | 0 | 0 | 0 | 0 | 0 | 0 | 0 | 0 | 0 | 0 | 0 | 0 | 0
12 | P. COLOMBIA | 12 | 1 | 17 | 0 | 0 | 19 | 1524 | 1524 | 1524 | 1524 | 1420.84 | 467.2 | 467.2 | 444.0495 | 1 | 143 | D | 0.228 | 2 | 12.326 | 1.614 | 100 | 0 | 1 | 3 | 2 | 2 | 0.0090714 | 1 | 4 | 82 | 18.9 | 478 | 2 | 0 | 0 | 0 | 0 | 3 | 0 | 0 | 0 | 0 | 4 | 0 | 0 | 0 | 0 | 5 | 0 | 0 | 0 | 0 | 9 | 8 | 27 | 55 | 67 | 68 | 57 | 55 | 52 | 29 | 6 | 32 | 466.4599 | 0 | 0 | 0 | 0 | 143.9 | 0 | 0 | 0 | 0 | 1 | 0 | 446.0698 | 0.00018988 | 0 | 0 | 0 | 25-08-22 |  | 0 | 0 | 0 | 0 | 0 | 0 | 0 | 0 | 0 | 0 | 0 | 0 | 0 | 0 | 0 | 0 | 0 | 0 | 0 | 0 | 0 | 0 | 0 | 0 | 0 | 0 | 0 | 0 | 0 | 0
13 |  | 0 | 0 | 0 | 0 | 0 | 0 | 0 | 0 | 0 | 0 | 0 | 0 | 0 | 0 | 0 | 0 |  | 0 | 0 | 0 | 0 | 0 | 0 | 0 | 0 | 0 | 0 | 0 | 1 | 0 | 0 | 0 | 0 | 2 | 0 | 0 | 0 | 0 | 3 | 0 | 0 | 0 | 0 | 4 | 0 | 0 | 0 | 0 | 5 | 0 | 0 | 0 | 0 | 0 | 0 | 0 | 0 | 0 | 0 | 0 | 0 | 0 | 0 | 0 | 0 | 0 | 0 | 0 | 0 | 0 | 0 | 0 | 0 | 0 | 0 | 0 | 0 | 0 | 0 | 0 | 0 | 0 |  |  | 0 | 0 | 0 | 0 | 0 | 0 | 0 | 0 | 0 | 0 | 0 | 0 | 0 | 0 | 0 | 0 | 0 | 0 | 0 | 0 | 0 | 0 | 0 | 0 | 0 | 0 | 0 | 0 | 0 | 0
14 | CACONDE | 14 | 1 | 15 | 0 | 0 | 56 | 555 | 51 | 363.98 | 51 | 555 | 855 | 825 | 751.1866 | 1 | 8 | M | 0.869 | 2 | 0.075 | 4.397 | 100 | 0 | 2 | 1 | 2 | 1 | 0.0085579 | 1 | 1 | 41.2 | 101 | 48 | 2 | 1 | 39.2 | 101 | 45 | 3 | 0 | 0 | 0 | 0 | 4 | 0 | 0 | 0 | 0 | 5 | 0 | 0 | 0 | 0 | 18 | 11 | 35 | 49 | 60 | 60 | 54 | 55 | 47 | 17 | 19 | 30 | 816.3469 | 0.19769 | -0.00057357 | 9.6904e-07 | -6.3294e-10 | 152488 | -391.6768 | 0.11215 | 0.00036798 | -2.4243e-07 | 1 | 0 | 747.211 | 0.10032 | -0.00032746 | -1.7168e-07 | 1.7281e-09 | 25-08-22 |  | 0 | 0 | 0 | 0 | 0 | 0 | 0 | 0 | 0 | 0 | 0 | 0 | 0 | 0 | 0 | 0 | 0 | 0 | 0 | 0 | 0 | 0 | 0 | 0 | 0 | 0 | 0 | 0 | 0 | 0
15 | E. DA CUNHA | 15 | 1 | 16 | 0 | 0 | 56 | 14 | 14 | 14 | 14 | 12.7879 | 665 | 665 | 576.5458 | 1 | 12 | D | 0.726 | 2 | 0.063 | 2.964 | 100 | 0 | 1 | 2 | 2 | 1 | 0.0086024 | 1 | 4 | 27.2 | 88 | 36 | 2 | 0 | 0 | 0 | 0 | 3 | 0 | 0 | 0 | 0 | 4 | 0 | 0 | 0 | 0 | 5 | 0 | 0 | 0 | 0 | 22 | 11 | 25 | 42 | 58 | 52 | 47 | 43 | 41 | 15 | 7 | 24 | 664.4825 | 0 | 0 | 0 | 0 | 1.07 | 0 | 0 | 0 | 0 | 1 | 0 | 572.299 | 0.064611 | -0.0002324 | 4.3904e-07 | -3.1242e-10 | 25-08-22 |  | 0 | 0 | 0 | 0 | 0 | 0 | 0 | 0 | 0 | 0 | 0 | 0 | 0 | 0 | 0 | 0 | 0 | 0 | 0 | 0 | 0 | 0 | 0 | 0 | 0 | 0 | 0 | 0 | 0 | 0
16 | A.S.OLIVEIRA | 16 | 1 | 17 | 0 | 0 | 56 | 25 | 25 | 25 | 25 | 22.7504 | 573 | 573 | 546.6061 | 1 | 12 | D | 0.186 | 2 | 0.219 | 3.86 | 100 | 0 | 1 | 1 | 2 | 2 | 0.0085987 | 1 | 2 | 16 | 21.7 | 86 | 2 | 0 | 0 | 0 | 0 | 3 | 0 | 0 | 0 | 0 | 4 | 0 | 0 | 0 | 0 | 5 | 0 | 0 | 0 | 0 | 22 | 11 | 24 | 45 | 60 | 54 | 46 | 42 | 42 | 21 | 4 | 24 | 572.4828 | 0 | 0 | 0 | 0 | 2.7 | 0 | 0 | 0 | 0 | 1 | 0 | 545.356 | 0.016599 | -3.6417e-05 | 5.1249e-08 | -2.6363e-11 | 25-08-22 |  | 0 | 0 | 0 | 0 | 0 | 0 | 0 | 0 | 0 | 0 | 0 | 0 | 0 | 0 | 0 | 0 | 0 | 0 | 0 | 0 | 0 | 0 | 0 | 0 | 0 | 0 | 0 | 0 | 0 | 0
17 | MARIMBONDO | 17 | 1 | 18 | 0 | 0 | 19 | 6150 | 890 | 1175.09 | 890 | 5887 | 446.3 | 426 | 383.6527 | 1 | 245 | M | 0.819 | 2 | 1.146 | 2.673 | 100 | 0 | 1 | 4 | 2 | 1 | 0.0090701 | 1 | 8 | 186 | 59.2 | 346 | 2 | 0 | 0 | 0 | 0 | 3 | 0 | 0 | 0 | 0 | 4 | 0 | 0 | 0 | 0 | 5 | 0 | 0 | 0 | 0 | 12 | 11 | 30 | 58 | 71 | 72 | 59 | 58 | 54 | 27 | 5 | 33 | 417.8938 | 0.011171 | -2.2938e-06 | 2.9099e-10 | -1.4826e-14 | 586295 | -3956.72 | 8.8638 | -0.0065864 | 0 | 1 | 0 | 381.0928 | 0.0014053 | -2.0073e-08 | 1.058e-13 | 0 | 25-08-22 |  | 0 | 0 | 0 | 0 | 0 | 0 | 0 | 0 | 0 | 0 | 0 | 0 | 0 | 0 | 0 | 0 | 0 | 0 | 0 | 0 | 0 | 0 | 0 | 0 | 0 | 0 | 0 | 0 | 0 | 0
18 | A. VERMELHA | 18 | 1 | 34 | 0 | 0 | 56 | 11025 | 5856 | 5856 | 5856 | 11025 | 383.3 | 373.3 | 327.1798 | 0 | 364 | M | 0.751 | 2 | 0.158 | 2.852 | 100 | 0 | 1 | 3 | 2 | 1 | 0.0088252 | 1 | 6 | 232.7 | 53.5 | 493 | 2 | 0 | 0 | 0 | 0 | 3 | 0 | 0 | 0 | 0 | 4 | 0 | 0 | 0 | 0 | 5 | 0 | 0 | 0 | 0 | 12 | 16 | 30 | 53 | 73 | 74 | 65 | 61 | 58 | 23 | 3 | 27 | 352.0298 | 0.0049959 | -2.7416e-07 | 7.0983e-12 | 0 | 55387 | -314.5308 | 0.44798 | 0 | 0 | 1 | 0 | 323.1228 | -0.0004577 | 3.9876e-07 | -4.2211e-11 | 1.3987e-15 | 25-08-22 |  | 0 | 0 | 0 | 0 | 0 | 0 | 0 | 0 | 0 | 0 | 0 | 0 | 0 | 0 | 0 | 0 | 0 | 0 | 0 | 0 | 0 | 0 | 0 | 0 | 0 | 0 | 0 | 0 | 0 | 0
19 |  | 0 | 0 | 0 | 0 | 0 | 0 | 0 | 0 | 0 | 0 | 0 | 0 | 0 | 0 | 0 | 0 |  | 0 | 0 | 0 | 0 | 0 | 0 | 0 | 0 | 0 | 0 | 0 | 1 | 0 | 0 | 0 | 0 | 2 | 0 | 0 | 0 | 0 | 3 | 0 | 0 | 0 | 0 | 4 | 0 | 0 | 0 | 0 | 5 | 0 | 0 | 0 | 0 | 0 | 0 | 0 | 0 | 0 | 0 | 0 | 0 | 0 | 0 | 0 | 0 | 0 | 0 | 0 | 0 | 0 | 0 | 0 | 0 | 0 | 0 | 0 | 0 | 0 | 0 | 0 | 0 | 0 |  |  | 0 | 0 | 0 | 0 | 0 | 0 | 0 | 0 | 0 | 0 | 0 | 0 | 0 | 0 | 0 | 0 | 0 | 0 | 0 | 0 | 0 | 0 | 0 | 0 | 0 | 0 | 0 | 0 | 0 | 0
20 | BATALHA | 22 | 1 | 21 | 0 | 0 | 19 | 1781.61 | 430.05 | 613.94 | 430.05 | 1781.61 | 800 | 785 | 755.2975 | 1 | 8 | M | 1.2 | 2 | 5.154 | 4.722 | 100 | 0 | 1 | 2 | 2 | 2 | 0.009025 | 1 | 2 | 26.25 | 37.7 | 77 | 2 | 0 | 0 | 0 | 0 | 3 | 0 | 0 | 0 | 0 | 4 | 0 | 0 | 0 | 0 | 5 | 0 | 0 | 0 | 0 | 0 | 15 | 23 | 42 | 66 | 52 | 91 | 108 | 94 | 44 | 3 | 15 | 775.0463 | 0.026397 | -1.0627e-05 | 1.9873e-09 | 0 | -4577.0742 | 5.894 | -4.649e-09 | -6.0257e-13 | 0 | 1 | 0 | 754 | 0.0136 | -1.1752e-05 | 5.9767e-09 | -1.14e-12 | 25-08-22 |  | 0 | 0 | 0 | 0 | 0 | 0 | 0 | 0 | 0 | 0 | 0 | 0 | 0 | 0 | 0 | 0 | 0 | 0 | 0 | 0 | 0 | 0 | 0 | 0 | 0 | 0 | 0 | 0 | 0 | 0
21 | SERRA FACAO | 251 | 1 | 24 | 0 | 0 | 138 | 5199 | 1752 | 2777 | 1752 | 5199 | 756 | 732.5 | 674.9359 | 1 | 13 | M | 0.692 | 2 | 0.296 | 0.76 | 100 | 0 | 1 | 2 | 2 | 1 | 0.0087619 | 1 | 2 | 106.29 | 73.66 | 165 | 2 | 0 | 0 | 0 | 0 | 3 | 0 | 0 | 0 | 0 | 4 | 0 | 0 | 0 | 0 | 5 | 0 | 0 | 0 | 0 | 6 | 8 | 20 | 35 | 55 | 57 | 57 | 59 | 52 | 24 | 16 | 31 | 682.6038 | 0.04873 | -1.5939e-05 | 2.6708e-09 | -1.7071e-13 | -817618 | 3330.02 | -4.5262 | 0.0020534 | 0 | 1 | 0 | 673.9306 | 0.0086598 | -1.0521e-05 | 7.6631e-09 | -2.0652e-12 | 25-08-22 |  | 0 | 0 | 0 | 0 | 0 | 0 | 0 | 0 | 0 | 0 | 0 | 0 | 0 | 0 | 0 | 0 | 0 | 0 | 0 | 0 | 0 | 0 | 0 | 0 | 0 | 0 | 0 | 0 | 0 | 0
22 | BOCAINA | 20 | 1 | 24 | 0 | 0 | 51 | 9010 | 2186 | 2186 | 2186 | 9010 | 750 | 725 | 675.6 | 1 | 17 | M | 2.2 | 2 | 2.533 | 8.091 | 100 | 0 | 1 | 2 | 2 | 1 | 0.008633 | 1 | 2 | 75 | 57 | 152 | 2 | 0 | 0 | 0 | 0 | 3 | 0 | 0 | 0 | 0 | 4 | 0 | 0 | 0 | 0 | 5 | 0 | 0 | 0 | 0 | 14 | 15 | 27 | 38 | 49 | 54 | 51 | 52 | 59 | 39 | 22 | 29 | 704.9268 | 0.012304 | -1.7128e-06 | 1.4387e-10 | -4.8501e-15 | 333614 | -1000.23 | 0.47663 | 0.0008787 | -7.0104e-07 | 1 | 0 | 674.2009 | 0.010964 | -2.548e-05 | 4.7538e-08 | -4.3363e-11 | 25-08-22 |  | 0 | 0 | 0 | 0 | 0 | 0 | 0 | 0 | 0 | 0 | 0 | 0 | 0 | 0 | 0 | 0 | 0 | 0 | 0 | 0 | 0 | 0 | 0 | 0 | 0 | 0 | 0 | 0 | 0 | 0
23 |  | 0 | 0 | 0 | 0 | 0 | 0 | 0 | 0 | 0 | 0 | 0 | 0 | 0 | 0 | 0 | 0 |  | 0 | 0 | 0 | 0 | 0 | 0 | 0 | 0 | 0 | 0 | 0 | 1 | 0 | 0 | 0 | 0 | 2 | 0 | 0 | 0 | 0 | 3 | 0 | 0 | 0 | 0 | 4 | 0 | 0 | 0 | 0 | 5 | 0 | 0 | 0 | 0 | 0 | 0 | 0 | 0 | 0 | 0 | 0 | 0 | 0 | 0 | 0 | 0 | 0 | 0 | 0 | 0 | 0 | 0 | 0 | 0 | 0 | 0 | 0 | 0 | 0 | 0 | 0 | 0 | 0 |  |  | 0 | 0 | 0 | 0 | 0 | 0 | 0 | 0 | 0 | 0 | 0 | 0 | 0 | 0 | 0 | 0 | 0 | 0 | 0 | 0 | 0 | 0 | 0 | 0 | 0 | 0 | 0 | 0 | 0 | 0
24 | EMBORCACAO | 24 | 1 | 31 | 0 | 0 | 18 | 17725 | 4669 | 10626.4502 | 4669 | 17725 | 661 | 615 | 520.7173 | 0 | 48 | M | 0.983 | 2 | 0.865 | 1.668 | 100 | 0 | 1 | 2 | 2 | 1 | 0.0090399 | 1 | 4 | 298 | 130.3 | 253 | 2 | 0 | 0 | 0 | 0 | 3 | 0 | 0 | 0 | 0 | 4 | 0 | 0 | 0 | 0 | 5 | 0 | 0 | 0 | 0 | 0 | 2 | 16 | 36 | 53 | 54 | 54 | 50 | 45 | 16 | 5 | 19 | 568.0898 | 0.014506 | -1.2028e-06 | 5.8303e-11 | -1.1245e-15 | -18194.4004 | 56.5776 | 0.045183 | -0.00029122 | 2.3907e-07 | 5 | 512 | 519.3198 | 0.00394 | -3.6e-07 | 4.33e-11 | -2.6e-15 | 25-08-22 |  | 514 | 519.3098 | 0.00249 | 3.44e-07 | -6.2e-11 | 3.3e-15 | 516 | 519.5298 | 0.00278 | 4.04e-08 | 2.77e-12 | -4.9e-16 | 518 | 519.7898 | 0.00161 | 8.48e-07 | -1.2e-10 | 4.53e-15 | 520 | 519.9299 | 0.00163 | 5.48e-07 | -7.9e-11 | 3.83e-15 | 0 | 0 | 0 | 0 | 0 | 0
25 | NOVA PONTE | 25 | 1 | 26 | 0 | 0 | 18 | 12792 | 2412 | 5500.0498 | 2412 | 12792 | 815 | 775.5 | 696.2526 | 1 | 40 | M | 1.68 | 2 | 0.674 | 2.041 | 100 | 0 | 1 | 2 | 2 | 1 | 0.0089781 | 1 | 3 | 170 | 96 | 197 | 2 | 0 | 0 | 0 | 0 | 3 | 0 | 0 | 0 | 0 | 4 | 0 | 0 | 0 | 0 | 5 | 0 | 0 | 0 | 0 | 16 | 7 | 23 | 40 | 61 | 65 | 67 | 66 | 54 | 25 | 13 | 33 | 752.1499 | 0.012284 | -1.2569e-06 | 7.8525e-11 | -1.9786e-15 | -323493 | 930.002 | -0.38524 | -0.00087984 | 6.7581e-07 | 1 | 0 | 693.2959 | 0.012572 | -1.2688e-05 | 8.5119e-09 | -2.1423e-12 | 25-08-22 |  | 0 | 0 | 0 | 0 | 0 | 0 | 0 | 0 | 0 | 0 | 0 | 0 | 0 | 0 | 0 | 0 | 0 | 0 | 0 | 0 | 0 | 0 | 0 | 0 | 0 | 0 | 0 | 0 | 0 | 0
26 | MIRANDA | 206 | 1 | 27 | 0 | 0 | 24 | 1120 | 974 | 975 | 974 | 1120 | 696 | 693 | 624.1297 | 0 | 42 | M | 0.72 | 2 | 0.654 | 3.316 | 100 | 0 | 1 | 2 | 2 | 1 | 0.0088343 | 1 | 3 | 136 | 66.4 | 232 | 2 | 0 | 0 | 0 | 0 | 3 | 0 | 0 | 0 | 0 | 4 | 0 | 0 | 0 | 0 | 5 | 0 | 0 | 0 | 0 | 7 | 4 | 18 | 37 | 54 | 54 | 53 | 52 | 41 | 15 | 5 | 26 | 684.7029 | -0.004019 | -7.936e-07 | 2.7851e-08 | -1.4201e-11 | 63431.3008 | -95.5998 | -0.065936 | 2.462e-05 | 1.1419e-07 | 1 | 0 | 624.5249 | 0.0017833 | -5.9841e-07 | 1.5994e-10 | -1.9865e-14 | 25-08-22 |  | 0 | 0 | 0 | 0 | 0 | 0 | 0 | 0 | 0 | 0 | 0 | 0 | 0 | 0 | 0 | 0 | 0 | 0 | 0 | 0 | 0 | 0 | 0 | 0 | 0 | 0 | 0 | 0 | 0 | 0
27 | CAPIM BRANC1 | 207 | 1 | 28 | 0 | 0 | 18 | 241.13 | 228.27 | 228.27 | 228.27 | 241.13 | 624 | 623.3 | 565.1427 | 0 | 42 | M | 1.837 | 2 | 0.52 | 2.024 | 100 | 0 | 1 | 3 | 2 | 1 | 0.0089952 | 1 | 3 | 80 | 55 | 162 | 2 | 0 | 0 | 0 | 0 | 3 | 0 | 0 | 0 | 0 | 4 | 0 | 0 | 0 | 0 | 5 | 0 | 0 | 0 | 0 | 2 | 0 | 18 | 38 | 51 | 51 | 48 | 46 | 45 | 18 | 6 | 25 | 594.02 | 0.35164 | -0.0021575 | 7.3589e-06 | -9.5971e-09 | -3584586 | 23536.8008 | -57.9351 | 0.063358 | -2.5973e-05 | 1 | 0 | 564.637 | 0.0055516 | -1.8485e-06 | 3.2518e-10 | -2.0946e-14 | 25-08-22 |  | 0 | 0 | 0 | 0 | 0 | 0 | 0 | 0 | 0 | 0 | 0 | 0 | 0 | 0 | 0 | 0 | 0 | 0 | 0 | 0 | 0 | 0 | 0 | 0 | 0 | 0 | 0 | 0 | 0 | 0
28 | CAPIM BRANC2 | 28 | 1 | 31 | 0 | 0 | 18 | 879 | 878 | 878 | 878 | 867.5473 | 565 | 564.99 | 518.2839 | 1 | 42 | D | 0.519 | 2 | 2.475 | 2.022 | 100 | 0 | 1 | 2 | 2 | 2 | 0.0090775 | 1 | 3 | 70 | 43.4 | 178 | 2 | 0 | 0 | 0 | 0 | 3 | 0 | 0 | 0 | 0 | 4 | 0 | 0 | 0 | 0 | 5 | 0 | 0 | 0 | 0 | 2 | 0 | 18 | 40 | 55 | 56 | 53 | 49 | 50 | 19 | 4 | 23 | 527.3599 | 0.11044 | -0.00018921 | 1.9327e-07 | -7.4543e-11 | 1069820 | -7786.3979 | 21.2496 | -0.025774 | 1.1726e-05 | 1 | 0 | 517.2 | 0.0045396 | -2.4737e-06 | 1.0624e-09 | -1.8748e-13 | 25-08-22 |  | 0 | 0 | 0 | 0 | 0 | 0 | 0 | 0 | 0 | 0 | 0 | 0 | 0 | 0 | 0 | 0 | 0 | 0 | 0 | 0 | 0 | 0 | 0 | 0 | 0 | 0 | 0 | 0 | 0 | 0
29 | CORUMBA IV | 205 | 1 | 203 | 0 | 0 | 94 | 3708 | 2936.6001 | 2936.6001 | 0 | 3708 | 842.6 | 837 | 772.3324 | 1 | 18 | M | 1.592 | 2 | 0.987 | 2.382 | 100 | 0 | 1 | 2 | 2 | 1 | 0.0087462 | 1 | 2 | 64.6 | 63.35 | 117 | 2 | 0 | 0 | 0 | 0 | 3 | 0 | 0 | 0 | 0 | 4 | 0 | 0 | 0 | 0 | 5 | 0 | 0 | 0 | 0 | 19 | 8 | 19 | 32 | 56 | 64 | 73 | 84 | 86 | 53 | 13 | 44 | 789.3335 | 0.039666 | -1.4961e-05 | 3.0718e-09 | -2.366e-13 | -243683.7969 | 931.4506 | -1.1879 | 0.0005055 | 0 | 1 | 0 | 769.3866 | 0.014732 | -1.0236e-05 | 3.7784e-09 | -5.2588e-13 | 25-08-22 |  | 0 | 0 | 0 | 0 | 0 | 0 | 0 | 0 | 0 | 0 | 0 | 0 | 0 | 0 | 0 | 0 | 0 | 0 | 0 | 0 | 0 | 0 | 0 | 0 | 0 | 0 | 0 | 0 | 0 | 0
30 | CORUMBA I | 209 | 1 | 31 | 0 | 0 | 19 | 1500 | 470 | 739.04 | 470 | 1500 | 595 | 570 | 516.6786 | 1 | 47 | M | 0.693 | 2 | 1.474 | 3.158 | 100 | 0 | 1 | 2 | 2 | 1 | 0.0088451 | 1 | 3 | 125 | 73.5 | 192 | 2 | 0 | 0 | 0 | 0 | 3 | 0 | 0 | 0 | 0 | 4 | 0 | 0 | 0 | 0 | 5 | 0 | 0 | 0 | 0 | 2 | 1 | 17 | 37 | 53 | 56 | 58 | 54 | 55 | 21 | 8 | 21 | 545.8928 | 0.064709 | -3.2372e-05 | 7.3934e-09 | 0 | -38885.3984 | 212.986 | -0.38987 | 0.00023853 | 0 | 1 | 0 | 510.991 | 0.016241 | -1.183e-05 | 3.0805e-09 | 0 | 25-08-22 |  | 0 | 0 | 0 | 0 | 0 | 0 | 0 | 0 | 0 | 0 | 0 | 0 | 0 | 0 | 0 | 0 | 0 | 0 | 0 | 0 | 0 | 0 | 0 | 0 | 0 | 0 | 0 | 0 | 0 | 0
31 | ITUMBIARA | 31 | 1 | 32 | 0 | 0 | 19 | 17027 | 4573 | 6915.6001 | 4573 | 17027 | 520 | 495 | 434.5062 | 1 | 187 | M | 0.752 | 2 | 4.728 | 4.043 | 100 | 0 | 1 | 3 | 2 | 1 | 0.0089582 | 1 | 6 | 347 | 80.2 | 483 | 2 | 0 | 0 | 0 | 0 | 3 | 0 | 0 | 0 | 0 | 4 | 0 | 0 | 0 | 0 | 5 | 0 | 0 | 0 | 0 | 6 | 1 | 19 | 42 | 58 | 62 | 60 | 56 | 58 | 22 | 5 | 23 | 471.1648 | 0.0072805 | -5.6099e-07 | 2.5978e-11 | -4.8454e-16 | -874789 | 5330.7969 | -10.8521 | 0.0073821 | 0 | 1 | 0 | 433 | 0.0015958 | -8.1774e-08 | 3.1735e-12 | 0 | 25-08-22 |  | 0 | 0 | 0 | 0 | 0 | 0 | 0 | 0 | 0 | 0 | 0 | 0 | 0 | 0 | 0 | 0 | 0 | 0 | 0 | 0 | 0 | 0 | 0 | 0 | 0 | 0 | 0 | 0 | 0 | 0
32 | CACH.DOURADA | 32 | 1 | 33 | 0 | 0 | 41 | 460 | 460 | 460 | 460 | 464.9697 | 434.12 | 434.12 | 401.2272 | 1 | 199 | D | 0.594 | 2 | 1.417 | 3.704 | 100 | 0 | 4 | 8 | 2 | 2 | 0.0085677 | 1 | 2 | 17 | 30 | 66 | 2 | 3 | 54 | 30 | 210 | 3 | 3 | 84 | 30 | 327 | 4 | 2 | 105 | 30 | 409 | 5 | 0 | 0 | 0 | 0 | 11 | 5 | 24 | 44 | 59 | 63 | 61 | 62 | 65 | 27 | 11 | 30 | 433.3584 | 0 | 0 | 0 | 0 | 69 | 0 | 0 | 0 | 0 | 1 | 0 | 398.5759 | 0.0021238 | -2.6822e-07 | 2.2918e-11 | 0 | 25-08-22 |  | 0 | 0 | 0 | 0 | 0 | 0 | 0 | 0 | 0 | 0 | 0 | 0 | 0 | 0 | 0 | 0 | 0 | 0 | 0 | 0 | 0 | 0 | 0 | 0 | 0 | 0 | 0 | 0 | 0 | 0
33 | SAO SIMAO | 33 | 1 | 34 | 0 | 0 | 285 | 12540 | 7000 | 7000 | 7000 | 12540 | 401 | 390.5 | 327.0538 | 0 | 362 | M | 0.815 | 2 | 1.57 | 6.284 | 100 | 0 | 1 | 5 | 2 | 1 | 0.0091036 | 1 | 6 | 285 | 70.9 | 442 | 2 | 0 | 0 | 0 | 0 | 3 | 0 | 0 | 0 | 0 | 4 | 0 | 0 | 0 | 0 | 5 | 0 | 0 | 0 | 0 | 13 | 11 | 25 | 46 | 67 | 72 | 68 | 66 | 64 | 22 | 4 | 25 | 358.3289 | 0.0086173 | -8.8427e-07 | 5.2932e-11 | -1.242e-15 | -184844 | 1541.24 | -4.2999 | 0.0040152 | 0 | 3 | 324.7 | 323.46 | 0.000405 | 4.2e-08 | -2e-12 | 2.91e-17 | 25-08-22 |  | 326.3 | 325.5098 | 0.000375 | 1.74e-08 | -4.3e-13 | 7.5e-19 | 328 | 327.6399 | 0.000277 | 1.01e-09 | 8.26e-13 | -2.3e-17 | 0 | 0 | 0 | 0 | 0 | 0 | 0 | 0 | 0 | 0 | 0 | 0 | 0 | 0 | 0 | 0 | 0 | 0
34 | I. SOLTEIRA | 34 | 1 | 44 | 0 | 0 | 281 | 21060 | 8232 | 15542.6797 | 8232 | 21060 | 328 | 314 | 281.0785 | 1 | 1212 | M | 0.544 | 2 | 0.952 | 4.01 | 100 | 0 | 3 | 10 | 2 | 1 | 0.0086497 | 1 | 4 | 176 | 41.5 | 490 | 2 | 11 | 170 | 41.5 | 474 | 3 | 5 | 174 | 41.5 | 485 | 4 | 0 | 0 | 0 | 0 | 5 | 0 | 0 | 0 | 0 | 16 | 25 | 38 | 57 | 78 | 74 | 65 | 63 | 59 | 18 | 5 | 26 | 293.9248 | 0.0036006 | -1.8462e-07 | 5.8776e-12 | -7.5036e-17 | 943800 | -8911.2695 | 27.9407 | -0.029066 | 0 | 1 | 0 | 279.9539 | 4.2685e-05 | 4.2497e-08 | -3.1011e-12 | 6.5561e-17 | 25-08-22 |  | 0 | 0 | 0 | 0 | 0 | 0 | 0 | 0 | 0 | 0 | 0 | 0 | 0 | 0 | 0 | 0 | 0 | 0 | 0 | 0 | 0 | 0 | 0 | 0 | 0 | 0 | 0 | 0 | 0 | 0
35 |  | 0 | 0 | 0 | 0 | 0 | 0 | 0 | 0 | 0 | 0 | 0 | 0 | 0 | 0 | 0 | 0 |  | 0 | 0 | 0 | 0 | 0 | 0 | 0 | 0 | 0 | 0 | 0 | 1 | 0 | 0 | 0 | 0 | 2 | 0 | 0 | 0 | 0 | 3 | 0 | 0 | 0 | 0 | 4 | 0 | 0 | 0 | 0 | 5 | 0 | 0 | 0 | 0 | 0 | 0 | 0 | 0 | 0 | 0 | 0 | 0 | 0 | 0 | 0 | 0 | 0 | 0 | 0 | 0 | 0 | 0 | 0 | 0 | 0 | 0 | 0 | 0 | 0 | 0 | 0 | 0 | 0 |  |  | 0 | 0 | 0 | 0 | 0 | 0 | 0 | 0 | 0 | 0 | 0 | 0 | 0 | 0 | 0 | 0 | 0 | 0 | 0 | 0 | 0 | 0 | 0 | 0 | 0 | 0 | 0 | 0 | 0 | 0
36 |  | 0 | 0 | 0 | 0 | 0 | 0 | 0 | 0 | 0 | 0 | 0 | 0 | 0 | 0 | 0 | 0 |  | 0 | 0 | 0 | 0 | 0 | 0 | 0 | 0 | 0 | 0 | 0 | 1 | 0 | 0 | 0 | 0 | 2 | 0 | 0 | 0 | 0 | 3 | 0 | 0 | 0 | 0 | 4 | 0 | 0 | 0 | 0 | 5 | 0 | 0 | 0 | 0 | 0 | 0 | 0 | 0 | 0 | 0 | 0 | 0 | 0 | 0 | 0 | 0 | 0 | 0 | 0 | 0 | 0 | 0 | 0 | 0 | 0 | 0 | 0 | 0 | 0 | 0 | 0 | 0 | 0 |  |  | 0 | 0 | 0 | 0 | 0 | 0 | 0 | 0 | 0 | 0 | 0 | 0 | 0 | 0 | 0 | 0 | 0 | 0 | 0 | 0 | 0 | 0 | 0 | 0 | 0 | 0 | 0 | 0 | 0 | 0
37 | BARRA BONITA | 237 | 1 | 38 | 0 | 0 | 56 | 3135 | 569 | 1028.0601 | 569 | 3135 | 451.5 | 439.5 | 427.6577 | 1 | 91 | M | 0.406 | 2 | 0.113 | 3.533 | 100 | 0 | 1 | 2 | 2 | 2 | 0.0088451 | 1 | 4 | 35 | 21.4 | 185 | 2 | 0 | 0 | 0 | 0 | 3 | 0 | 0 | 0 | 0 | 4 | 0 | 0 | 0 | 0 | 5 | 0 | 0 | 0 | 0 | 23 | 17 | 38 | 64 | 73 | 64 | 50 | 43 | 42 | 19 | 1 | 30 | 432.7839 | 0.014965 | -6.7074e-06 | 1.7598e-09 | -1.6982e-13 | -544524 | 3206.6699 | -5.1077 | -0.00097322 | 5.4821e-06 | 1 | 0 | 427.5408 | -0.00080522 | 3.0806e-06 | -1.3497e-09 | 1.9017e-13 | 25-08-22 |  | 0 | 0 | 0 | 0 | 0 | 0 | 0 | 0 | 0 | 0 | 0 | 0 | 0 | 0 | 0 | 0 | 0 | 0 | 0 | 0 | 0 | 0 | 0 | 0 | 0 | 0 | 0 | 0 | 0 | 0
38 | A.S. LIMA | 238 | 1 | 39 | 0 | 0 | 56 | 544 | 544 | 544 | 544 | 525.2327 | 427.5 | 427.5 | 404.6243 | 1 | 103 | D | 0.429 | 2 | 0.316 | 6.334 | 100 | 0 | 1 | 2 | 2 | 2 | 0.0083332 | 1 | 3 | 48 | 22.1 | 261 | 2 | 0 | 0 | 0 | 0 | 3 | 0 | 0 | 0 | 0 | 4 | 0 | 0 | 0 | 0 | 5 | 0 | 0 | 0 | 0 | 21 | 16 | 38 | 64 | 74 | 67 | 53 | 47 | 46 | 21 | 2 | 30 | 427.2259 | 0 | 0 | 0 | 0 | 62.55 | 0 | 0 | 0 | 0 | 1 | 0 | 403.9468 | 0.00048027 | 1.5554e-06 | -8.1347e-10 | 1.2167e-13 | 25-08-22 |  | 0 | 0 | 0 | 0 | 0 | 0 | 0 | 0 | 0 | 0 | 0 | 0 | 0 | 0 | 0 | 0 | 0 | 0 | 0 | 0 | 0 | 0 | 0 | 0 | 0 | 0 | 0 | 0 | 0 | 0
39 | IBITINGA | 239 | 1 | 40 | 0 | 0 | 56 | 985 | 985 | 985 | 985 | 962.6794 | 404 | 404 | 382.8449 | 1 | 128 | D | 0.408 | 2 | 0.231 | 5.977 | 100 | 0 | 1 | 2 | 2 | 2 | 0.008438 | 1 | 3 | 43.8 | 21.2 | 245 | 2 | 0 | 0 | 0 | 0 | 3 | 0 | 0 | 0 | 0 | 4 | 0 | 0 | 0 | 0 | 5 | 0 | 0 | 0 | 0 | 19 | 16 | 37 | 63 | 75 | 69 | 55 | 50 | 49 | 23 | 3 | 31 | 403.8362 | 0 | 0 | 0 | 0 | 114.82 | 0 | 0 | 0 | 0 | 1 | 0 | 379.348 | 0.0022572 | 1.9628e-07 | -3.2366e-10 | 5.8838e-14 | 25-08-22 |  | 0 | 0 | 0 | 0 | 0 | 0 | 0 | 0 | 0 | 0 | 0 | 0 | 0 | 0 | 0 | 0 | 0 | 0 | 0 | 0 | 0 | 0 | 0 | 0 | 0 | 0 | 0 | 0 | 0 | 0
40 | PROMISSAO | 240 | 1 | 42 | 0 | 0 | 56 | 7408 | 5280 | 5280 | 5280 | 7408 | 384 | 379.7 | 357.9501 | 1 | 149 | M | 0.368 | 2 | 0.181 | 4.468 | 100 | 0 | 1 | 2 | 2 | 2 | 0.0087985 | 1 | 3 | 88 | 23.1 | 433 | 2 | 0 | 0 | 0 | 0 | 3 | 0 | 0 | 0 | 0 | 4 | 0 | 0 | 0 | 0 | 5 | 0 | 0 | 0 | 0 | 16 | 18 | 37 | 62 | 77 | 72 | 59 | 55 | 53 | 22 | 4 | 30 | 369.6938 | -0.000525 | 1.083e-06 | -1.6016e-10 | 7.9277e-15 | -33929.6992 | 163.813 | -0.1929 | 0 | 0 | 1 | 0 | 358.0039 | -0.00024097 | 5.5982e-07 | -1.2308e-10 | 8.0306e-15 | 25-08-22 |  | 0 | 0 | 0 | 0 | 0 | 0 | 0 | 0 | 0 | 0 | 0 | 0 | 0 | 0 | 0 | 0 | 0 | 0 | 0 | 0 | 0 | 0 | 0 | 0 | 0 | 0 | 0 | 0 | 0 | 0
41 |  | 0 | 0 | 0 | 0 | 0 | 0 | 0 | 0 | 0 | 0 | 0 | 0 | 0 | 0 | 0 | 0 |  | 0 | 0 | 0 | 0 | 0 | 0 | 0 | 0 | 0 | 0 | 0 | 1 | 0 | 0 | 0 | 0 | 2 | 0 | 0 | 0 | 0 | 3 | 0 | 0 | 0 | 0 | 4 | 0 | 0 | 0 | 0 | 5 | 0 | 0 | 0 | 0 | 0 | 0 | 0 | 0 | 0 | 0 | 0 | 0 | 0 | 0 | 0 | 0 | 0 | 0 | 0 | 0 | 0 | 0 | 0 | 0 | 0 | 0 | 0 | 0 | 0 | 0 | 0 | 0 | 0 |  |  | 0 | 0 | 0 | 0 | 0 | 0 | 0 | 0 | 0 | 0 | 0 | 0 | 0 | 0 | 0 | 0 | 0 | 0 | 0 | 0 | 0 | 0 | 0 | 0 | 0 | 0 | 0 | 0 | 0 | 0
42 | NAVANHANDAVA | 242 | 1 | 43 | 0 | 0 | 56 | 2720 | 2720 | 2720 | 2720 | 2666 | 358 | 358 | 326.6593 | 1 | 153 | D | 0.425 | 2 | 0.152 | 3.065 | 100 | 0 | 1 | 2 | 2 | 2 | 0.0090873 | 1 | 3 | 115.8 | 27.5 | 463 | 2 | 0 | 0 | 0 | 0 | 3 | 0 | 0 | 0 | 0 | 4 | 0 | 0 | 0 | 0 | 5 | 0 | 0 | 0 | 0 | 16 | 20 | 37 | 60 | 77 | 73 | 60 | 56 | 53 | 21 | 4 | 28 | 357.7169 | 0 | 0 | 0 | 0 | 212 | 0 | 0 | 0 | 0 | 1 | 0 | 323.085 | 0.0043148 | -2.1334e-06 | 5.679e-10 | -5.378e-14 | 25-08-22 |  | 0 | 0 | 0 | 0 | 0 | 0 | 0 | 0 | 0 | 0 | 0 | 0 | 0 | 0 | 0 | 0 | 0 | 0 | 0 | 0 | 0 | 0 | 0 | 0 | 0 | 0 | 0 | 0 | 0 | 0
43 | TRES IRMAOS | 243 | 1 | 44 | 34 | 0 | 280 | 13372 | 9923 | 9923 | 9923 | 13372 | 328 | 323 | 280.02 | 1 | 165 | M | 0.831 | 2 | 1.159 | 3.788 | 100 | 0 | 1 | 1 | 2 | 1 | 0.0088463 | 1 | 5 | 161.5 | 41.5 | 440 | 2 | 0 | 0 | 0 | 0 | 3 | 0 | 0 | 0 | 0 | 4 | 0 | 0 | 0 | 0 | 5 | 0 | 0 | 0 | 0 | 16 | 25 | 40 | 60 | 80 | 75 | 64 | 62 | 57 | 17 | 6 | 27 | 293.2058 | 0.005496 | -3.927e-07 | 1.733e-11 | -3.1018e-16 | -11948.5996 | 23.0408 | 0.09944 | -5.4796e-05 | -3.1244e-07 | 1 | 0 | 280.0269 | -0.00022008 | 7.1098e-07 | -1.7131e-10 | 1.3001e-14 | 25-08-22 |  | 0 | 0 | 0 | 0 | 0 | 0 | 0 | 0 | 0 | 0 | 0 | 0 | 0 | 0 | 0 | 0 | 0 | 0 | 0 | 0 | 0 | 0 | 0 | 0 | 0 | 0 | 0 | 0 | 0 | 0
44 | I. SOLT. EQV | 244 | 1 | 45 | 0 | 0 | 282 | 34432 | 25467 | 25467 | 25467 | 34432 | 328 | 323 | 281.1 | 1 | 1468 | M | 2.35 | 1 | 0.991 | 3.967 | 100 | 0 | 4 | 11 | 2 | 1 | 0.008829 | 1 | 4 | 176 | 41.5 | 480 | 2 | 11 | 170 | 41.5 | 464 | 3 | 5 | 174 | 41.5 | 475 | 4 | 5 | 161.5 | 41.5 | 441 | 5 | 0 | 0 | 0 | 0 | 16 | 25 | 39 | 58 | 79 | 74 | 65 | 63 | 58 | 18 | 5 | 26 | 294.1809 | 0.0020551 | -5.6628e-08 | 9.7031e-13 | -6.6996e-18 | -52393.8008 | 115.69 | 0.4351 | -0.00029038 | -1.7418e-06 | 1 | 0 | 279.8799 | 9.575e-05 | 1.2056e-08 | -5.8335e-13 | 7.6031e-18 | 25-08-22 |  | 0 | 0 | 0 | 0 | 0 | 0 | 0 | 0 | 0 | 0 | 0 | 0 | 0 | 0 | 0 | 0 | 0 | 0 | 0 | 0 | 0 | 0 | 0 | 0 | 0 | 0 | 0 | 0 | 0 | 0
45 | JUPIA | 245 | 1 | 46 | 0 | 0 | 281 | 3354 | 3354 | 3354 | 0 | 3249.1343 | 280 | 280 | 258.4771 | 1 | 1649 | D | 0.634 | 2 | 3.19 | 5.923 | 100 | 0 | 1 | 9 | 2 | 2 | 0.0087513 | 1 | 14 | 110.8 | 21.3 | 594 | 2 | 0 | 0 | 0 | 0 | 3 | 0 | 0 | 0 | 0 | 4 | 0 | 0 | 0 | 0 | 5 | 0 | 0 | 0 | 0 | 18 | 27 | 42 | 58 | 79 | 71 | 60 | 60 | 58 | 14 | 8 | 28 | 279.6819 | 0 | 0 | 0 | 0 | 327 | 0 | 0 | 0 | 0 | 1 | 0 | 253.441 | 0.00057866 | 1.4402e-08 | -1.4155e-12 | 2.609e-17 | 25-08-22 |  | 0 | 0 | 0 | 0 | 0 | 0 | 0 | 0 | 0 | 0 | 0 | 0 | 0 | 0 | 0 | 0 | 0 | 0 | 0 | 0 | 0 | 0 | 0 | 0 | 0 | 0 | 0 | 0 | 0 | 0
46 | P. PRIMAVERA | 246 | 1 | 66 | 0 | 0 | 16 | 14400 | 14400 | 14400 | 14400 | 16138.5107 | 257 | 257 | 237.6559 | 0 | 1881 | D | 0.427 | 2 | 0.225 | 3.959 | 100 | 0 | 1 | 11 | 2 | 2 | 0.008928 | 1 | 14 | 110 | 18.95 | 650 | 2 | 0 | 0 | 0 | 0 | 3 | 0 | 0 | 0 | 0 | 4 | 0 | 0 | 0 | 0 | 5 | 0 | 0 | 0 | 0 | 9 | 18 | 27 | 37 | 68 | 63 | 43 | 37 | 38 | -14 | -13 | 10 | 239.17 | 0.002497 | -1.2596e-07 | 3.0481e-12 | -2.571e-17 | -48569 | 279.49 | -0.32318 | 0 | 0 | 1 | 0 | 234.498 | 0.00070798 | -2.5243e-08 | 4.646e-13 | -3.2559e-18 | 25-08-22 |  | 0 | 0 | 0 | 0 | 0 | 0 | 0 | 0 | 0 | 0 | 0 | 0 | 0 | 0 | 0 | 0 | 0 | 0 | 0 | 0 | 0 | 0 | 0 | 0 | 0 | 0 | 0 | 0 | 0 | 0
47 | A.A. LAYDNER | 47 | 1 | 48 | 0 | 0 | 55 | 7008 | 3843 | 3939.8501 | 3843 | 7008 | 568 | 559.7 | 532.2284 | 1 | 55 | M | 0.411 | 2 | 0.147 | 0.954 | 100 | 0 | 1 | 1 | 2 | 2 | 0.0088748 | 1 | 2 | 50.478 | 31 | 184 | 2 | 0 | 0 | 0 | 0 | 3 | 0 | 0 | 0 | 0 | 4 | 0 | 0 | 0 | 0 | 5 | 0 | 0 | 0 | 0 | 25 | 24 | 42 | 64 | 76 | 67 | 51 | 41 | 31 | 9 | -2 | 34 | 542.5549 | 0.006367 | -6.7515e-07 | 5.3943e-11 | -1.8994e-15 | -4203060 | 22482.6992 | -40.1091 | 0.023866 | 0 | 1 | 0 | 531.39 | 0.0040481 | -1.395e-06 | 2.7102e-10 | 0 | 25-08-22 |  | 0 | 0 | 0 | 0 | 0 | 0 | 0 | 0 | 0 | 0 | 0 | 0 | 0 | 0 | 0 | 0 | 0 | 0 | 0 | 0 | 0 | 0 | 0 | 0 | 0 | 0 | 0 | 0 | 0 | 0
48 | PIRAJU | 48 | 1 | 49 | 0 | 0 | 65 | 84 | 84 | 84 | 84 | 105.417 | 531.5 | 531.5 | 505.6297 | 1 | 56 | D | 0.304 | 2 | 0.522 | 4.533 | 100 | 0 | 1 | 2 | 2 | 2 | 0.0090245 | 1 | 2 | 40 | 25 | 177 | 2 | 0 | 0 | 0 | 0 | 3 | 0 | 0 | 0 | 0 | 4 | 0 | 0 | 0 | 0 | 5 | 0 | 0 | 0 | 0 | 30 | 23 | 44 | 64 | 73 | 61 | 46 | 40 | 38 | 16 | 4 | 39 | 531.4909 | 0 | 0 | 0 | 0 | 12.75 | 0 | 0 | 0 | 0 | 1 | 0 | 503.8101 | 0.0064191 | -5.3645e-06 | 2.6895e-09 | -5.0573e-13 | 25-08-22 |  | 0 | 0 | 0 | 0 | 0 | 0 | 0 | 0 | 0 | 0 | 0 | 0 | 0 | 0 | 0 | 0 | 0 | 0 | 0 | 0 | 0 | 0 | 0 | 0 | 0 | 0 | 0 | 0 | 0 | 0
49 | CHAVANTES | 49 | 1 | 249 | 0 | 0 | 55 | 8795 | 5754 | 5754 | 5754 | 8795 | 474 | 465.23 | 398.7715 | 1 | 73 | M | 2.191 | 2 | 0.018 | 1.632 | 100 | 0 | 2 | 2 | 2 | 1 | 0.0087913 | 1 | 1 | 103.5 | 73.6 | 160 | 2 | 3 | 103.5 | 72.6 | 162 | 3 | 0 | 0 | 0 | 0 | 4 | 0 | 0 | 0 | 0 | 5 | 0 | 0 | 0 | 0 | 27 | 19 | 45 | 70 | 81 | 71 | 56 | 43 | 43 | 13 | -6 | 18 | 437.4719 | 0.0066313 | -3.7518e-07 | 1.0624e-11 | 0 | 12734.0996 | -64.7446 | 0.081695 | 0 | 0 | 1 | 0 | 397.028 | 0.0043964 | -1.2534e-06 | 1.795e-10 | 0 | 25-08-22 |  | 0 | 0 | 0 | 0 | 0 | 0 | 0 | 0 | 0 | 0 | 0 | 0 | 0 | 0 | 0 | 0 | 0 | 0 | 0 | 0 | 0 | 0 | 0 | 0 | 0 | 0 | 0 | 0 | 0 | 0
50 | L.N. GARCEZ | 50 | 1 | 51 | 0 | 0 | 55 | 45 | 45 | 45 | 45 | 39.0057 | 384.67 | 384.67 | 366.6534 | 1 | 96 | D | 0.233 | 2 | 0.089 | 2.64 | 100 | 0 | 1 | 3 | 2 | 2 | 0.0085814 | 1 | 4 | 18.45 | 15.3 | 141 | 2 | 0 | 0 | 0 | 0 | 3 | 0 | 0 | 0 | 0 | 4 | 0 | 0 | 0 | 0 | 5 | 0 | 0 | 0 | 0 | 28 | 22 | 40 | 54 | 59 | 49 | 40 | 43 | 51 | 25 | 18 | 39 | 384.1715 | 0 | 0 | 0 | 0 | 11.59 | 0 | 0 | 0 | 0 | 1 | 0 | 365.507 | 0.002048 | -9.7938e-08 | 0 | 0 | 25-08-22 |  | 0 | 0 | 0 | 0 | 0 | 0 | 0 | 0 | 0 | 0 | 0 | 0 | 0 | 0 | 0 | 0 | 0 | 0 | 0 | 0 | 0 | 0 | 0 | 0 | 0 | 0 | 0 | 0 | 0 | 0
51 | CANOAS II | 51 | 1 | 52 | 0 | 0 | 55 | 151 | 151 | 151 | 151 | 144.6929 | 366 | 366 | 351.5653 | 1 | 96 | D | 0.207 | 2 | 0.059 | 2.546 | 100 | 0 | 1 | 2 | 2 | 2 | 0.0090893 | 1 | 3 | 24 | 14.5 | 182 | 2 | 0 | 0 | 0 | 0 | 3 | 0 | 0 | 0 | 0 | 4 | 0 | 0 | 0 | 0 | 5 | 0 | 0 | 0 | 0 | 26 | 22 | 41 | 58 | 68 | 56 | 44 | 41 | 46 | 15 | 7 | 32 | 365.9388 | 0 | 0 | 0 | 0 | 23.52 | 0 | 0 | 0 | 0 | 1 | 0 | 350.957 | 0.0013797 | -8.0641e-08 | 0 | 0 | 25-08-22 |  | 0 | 0 | 0 | 0 | 0 | 0 | 0 | 0 | 0 | 0 | 0 | 0 | 0 | 0 | 0 | 0 | 0 | 0 | 0 | 0 | 0 | 0 | 0 | 0 | 0 | 0 | 0 | 0 | 0 | 0
52 | CANOAS I | 52 | 1 | 61 | 0 | 0 | 55 | 212 | 212 | 212 | 212 | 205.8155 | 351 | 351 | 334.4025 | 1 | 98 | D | 0.222 | 2 | 0.336 | 2.455 | 100 | 0 | 1 | 2 | 2 | 2 | 0.0091241 | 1 | 3 | 27.5 | 16.3 | 185 | 2 | 0 | 0 | 0 | 0 | 3 | 0 | 0 | 0 | 0 | 4 | 0 | 0 | 0 | 0 | 5 | 0 | 0 | 0 | 0 | 22 | 22 | 41 | 59 | 71 | 61 | 45 | 40 | 44 | 11 | 2 | 27 | 350.9478 | 0 | 0 | 0 | 0 | 29.11 | 0 | 0 | 0 | 0 | 1 | 0 | 333.377 | 0.0019941 | -5.4955e-07 | 8.2465e-11 | -4.5559e-15 | 25-08-22 |  | 0 | 0 | 0 | 0 | 0 | 0 | 0 | 0 | 0 | 0 | 0 | 0 | 0 | 0 | 0 | 0 | 0 | 0 | 0 | 0 | 0 | 0 | 0 | 0 | 0 | 0 | 0 | 0 | 0 | 0
53 |  | 0 | 0 | 0 | 0 | 0 | 0 | 0 | 0 | 0 | 0 | 0 | 0 | 0 | 0 | 0 | 0 |  | 0 | 0 | 0 | 0 | 0 | 0 | 0 | 0 | 0 | 0 | 0 | 1 | 0 | 0 | 0 | 0 | 2 | 0 | 0 | 0 | 0 | 3 | 0 | 0 | 0 | 0 | 4 | 0 | 0 | 0 | 0 | 5 | 0 | 0 | 0 | 0 | 0 | 0 | 0 | 0 | 0 | 0 | 0 | 0 | 0 | 0 | 0 | 0 | 0 | 0 | 0 | 0 | 0 | 0 | 0 | 0 | 0 | 0 | 0 | 0 | 0 | 0 | 0 | 0 | 0 |  |  | 0 | 0 | 0 | 0 | 0 | 0 | 0 | 0 | 0 | 0 | 0 | 0 | 0 | 0 | 0 | 0 | 0 | 0 | 0 | 0 | 0 | 0 | 0 | 0 | 0 | 0 | 0 | 0 | 0 | 0
54 | STA BRANCA T | 54 | 2 | 55 | 0 | 0 | 277 | 151.16 | 115.71 | 115.71 | 115.71 | 151.16 | 765 | 762 | 722.85 | 1 | 8 | D | 0.76 | 2 | 1.982 | 5.292 | 100 | 0 | 1 | 2 | 2 | 2 | 0.008919 | 1 | 2 | 31 | 39.76 | 87 | 2 | 0 | 0 | 0 | 0 | 3 | 0 | 0 | 0 | 0 | 4 | 0 | 0 | 0 | 0 | 5 | 0 | 0 | 0 | 0 | -32 | -13 | 14 | 42 | 69 | 77 | 73 | 61 | 50 | 10 | -11 | -17 | 750.0093 | 0.1598 | -0.00095517 | 5.3506e-06 | -1.1153e-08 | 710.7776 | -2.7321 | 0.002381 | 0 | 0 | 1 | 0 | 720.973 | 0.015875 | -3.4706e-05 | 4.2773e-08 | -1.8616e-11 | 25-08-22 |  | 0 | 0 | 0 | 0 | 0 | 0 | 0 | 0 | 0 | 0 | 0 | 0 | 0 | 0 | 0 | 0 | 0 | 0 | 0 | 0 | 0 | 0 | 0 | 0 | 0 | 0 | 0 | 0 | 0 | 0
55 | TIBAGI MONT | 55 | 2 | 57 | 0 | 0 | 288 | 51.48 | 51.48 | 51.48 | 51.48 | 51.48 | 721 | 721 | 701.81 | 1 | 11 | D | 0.49 | 2 | 2.068 | 4.66 | 100 | 0 | 1 | 2 | 2 | 2 | 0.008966 | 1 | 3 | 12 | 18 | 74 | 2 | 0 | 0 | 0 | 0 | 3 | 0 | 0 | 0 | 0 | 4 | 0 | 0 | 0 | 0 | 5 | 0 | 0 | 0 | 0 | -2 | 14 | 27 | 53 | 66 | 61 | 46 | 34 | 32 | 0 | -8 | 1 | 707.3956 | 0.54227 | -0.0099017 | 0.00011714 | -5.7699e-07 | 289514.9062 | -2112.595 | 5.4932 | -0.0061374 | 2.5104e-06 | 1 | 0 | 700.4866 | 0.0095463 | -1.8619e-05 | 2.148e-08 | -9.2144e-12 | 25-08-22 |  | 0 | 0 | 0 | 0 | 0 | 0 | 0 | 0 | 0 | 0 | 0 | 0 | 0 | 0 | 0 | 0 | 0 | 0 | 0 | 0 | 0 | 0 | 0 | 0 | 0 | 0 | 0 | 0 | 0 | 0
56 |  | 0 | 0 | 0 | 0 | 0 | 0 | 0 | 0 | 0 | 0 | 0 | 0 | 0 | 0 | 0 | 0 |  | 0 | 0 | 0 | 0 | 0 | 0 | 0 | 0 | 0 | 0 | 0 | 1 | 0 | 0 | 0 | 0 | 2 | 0 | 0 | 0 | 0 | 3 | 0 | 0 | 0 | 0 | 4 | 0 | 0 | 0 | 0 | 5 | 0 | 0 | 0 | 0 | 0 | 0 | 0 | 0 | 0 | 0 | 0 | 0 | 0 | 0 | 0 | 0 | 0 | 0 | 0 | 0 | 0 | 0 | 0 | 0 | 0 | 0 | 0 | 0 | 0 | 0 | 0 | 0 | 0 |  |  | 0 | 0 | 0 | 0 | 0 | 0 | 0 | 0 | 0 | 0 | 0 | 0 | 0 | 0 | 0 | 0 | 0 | 0 | 0 | 0 | 0 | 0 | 0 | 0 | 0 | 0 | 0 | 0 | 0 | 0
57 | MAUA | 57 | 2 | 58 | 0 | 0 | 23 | 2137 | 1473 | 1473 | 1473 | 2137 | 635 | 626 | 512.991 | 1 | 27 | M | 2.906 | 2 | 0.337 | 3.012 | 100 | 0 | 1 | 2 | 2 | 1 | 0.0090294 | 1 | 3 | 117.36 | 116.5 | 112 | 2 | 0 | 0 | 0 | 0 | 3 | 0 | 0 | 0 | 0 | 4 | 0 | 0 | 0 | 0 | 5 | 0 | 0 | 0 | 0 | -32 | -9 | 13 | 60 | 87 | 80 | 86 | 80 | 56 | 16 | -21 | -16 | 588.6896 | 0.040181 | -1.415e-05 | 3.2133e-09 | -3.0187e-13 | -1224.2679 | 2.0601 | -4.4159e-08 | 0 | 0 | 1 | 0 | 510.5975 | 0.0092426 | -6.7724e-06 | 3.1866e-09 | -5.6845e-13 | 25-08-22 |  | 0 | 0 | 0 | 0 | 0 | 0 | 0 | 0 | 0 | 0 | 0 | 0 | 0 | 0 | 0 | 0 | 0 | 0 | 0 | 0 | 0 | 0 | 0 | 0 | 0 | 0 | 0 | 0 | 0 | 0
58 | SAO JERONIMO | 58 | 2 | 61 | 0 | 0 | 186 | 2045 | 1617 | 1617 | 1617 | 2045 | 515 | 508 | 425.3 | 1 | 35 | M | 1 | 2 | 2.533 | 8.091 | 100 | 0 | 1 | 2 | 2 | 1 | 0.008731 | 1 | 2 | 165 | 83.3 | 227 | 2 | 0 | 0 | 0 | 0 | 3 | 0 | 0 | 0 | 0 | 4 | 0 | 0 | 0 | 0 | 5 | 0 | 0 | 0 | 0 | 16 | 23 | 44 | 65 | 77 | 70 | 55 | 42 | 35 | 8 | -7 | 19 | 467.9028 | 0.031473 | -4.1282e-06 | 0 | 0 | 12206.0996 | -71.2574 | 0.13673 | -8.5714e-05 | 0 | 1 | 0 | 423.5139 | 0.0045201 | -1.0743e-06 | 1.9985e-10 | 0 | 25-08-22 |  | 0 | 0 | 0 | 0 | 0 | 0 | 0 | 0 | 0 | 0 | 0 | 0 | 0 | 0 | 0 | 0 | 0 | 0 | 0 | 0 | 0 | 0 | 0 | 0 | 0 | 0 | 0 | 0 | 0 | 0
59 |  | 0 | 0 | 0 | 0 | 0 | 0 | 0 | 0 | 0 | 0 | 0 | 0 | 0 | 0 | 0 | 0 |  | 0 | 0 | 0 | 0 | 0 | 0 | 0 | 0 | 0 | 0 | 0 | 1 | 0 | 0 | 0 | 0 | 2 | 0 | 0 | 0 | 0 | 3 | 0 | 0 | 0 | 0 | 4 | 0 | 0 | 0 | 0 | 5 | 0 | 0 | 0 | 0 | 0 | 0 | 0 | 0 | 0 | 0 | 0 | 0 | 0 | 0 | 0 | 0 | 0 | 0 | 0 | 0 | 0 | 0 | 0 | 0 | 0 | 0 | 0 | 0 | 0 | 0 | 0 | 0 | 0 |  |  | 0 | 0 | 0 | 0 | 0 | 0 | 0 | 0 | 0 | 0 | 0 | 0 | 0 | 0 | 0 | 0 | 0 | 0 | 0 | 0 | 0 | 0 | 0 | 0 | 0 | 0 | 0 | 0 | 0 | 0
60 |  | 0 | 0 | 0 | 0 | 0 | 0 | 0 | 0 | 0 | 0 | 0 | 0 | 0 | 0 | 0 | 0 |  | 0 | 0 | 0 | 0 | 0 | 0 | 0 | 0 | 0 | 0 | 0 | 1 | 0 | 0 | 0 | 0 | 2 | 0 | 0 | 0 | 0 | 3 | 0 | 0 | 0 | 0 | 4 | 0 | 0 | 0 | 0 | 5 | 0 | 0 | 0 | 0 | 0 | 0 | 0 | 0 | 0 | 0 | 0 | 0 | 0 | 0 | 0 | 0 | 0 | 0 | 0 | 0 | 0 | 0 | 0 | 0 | 0 | 0 | 0 | 0 | 0 | 0 | 0 | 0 | 0 |  |  | 0 | 0 | 0 | 0 | 0 | 0 | 0 | 0 | 0 | 0 | 0 | 0 | 0 | 0 | 0 | 0 | 0 | 0 | 0 | 0 | 0 | 0 | 0 | 0 | 0 | 0 | 0 | 0 | 0 | 0
61 | CAPIVARA | 61 | 1 | 62 | 0 | 0 | 55 | 10540 | 4816 | 4816 | 4816 | 10540 | 334 | 321 | 284.9472 | 1 | 192 | M | 1.514 | 2 | 0.163 | 1.533 | 100 | 0 | 2 | 3 | 2 | 1 | 0.0085541 | 1 | 1 | 163 | 47.8 | 399 | 2 | 3 | 160 | 47.4 | 395 | 3 | 0 | 0 | 0 | 0 | 4 | 0 | 0 | 0 | 0 | 5 | 0 | 0 | 0 | 0 | 13 | 20 | 37 | 54 | 77 | 70 | 52 | 44 | 43 | 1 | -6 | 15 | 297.875 | 0.0071881 | -6.6293e-07 | 3.945e-11 | -9.8711e-16 | 11308.2002 | -54.3644 | -0.032301 | 0.00029598 | 0 | 1 | 0 | 283.463 | 0.0013083 | -6.9022e-08 | 1.6758e-12 | 0 | 25-08-22 |  | 0 | 0 | 0 | 0 | 0 | 0 | 0 | 0 | 0 | 0 | 0 | 0 | 0 | 0 | 0 | 0 | 0 | 0 | 0 | 0 | 0 | 0 | 0 | 0 | 0 | 0 | 0 | 0 | 0 | 0
62 | TAQUARUCU | 62 | 1 | 63 | 0 | 0 | 55 | 677 | 677 | 677 | 677 | 649.6166 | 284 | 284 | 258.7079 | 1 | 200 | D | 0.383 | 2 | 1.36 | 2.04 | 100 | 0 | 1 | 3 | 2 | 2 | 0.0090538 | 1 | 5 | 105 | 22.5 | 515 | 2 | 0 | 0 | 0 | 0 | 3 | 0 | 0 | 0 | 0 | 4 | 0 | 0 | 0 | 0 | 5 | 0 | 0 | 0 | 0 | 12 | 21 | 33 | 46 | 73 | 65 | 47 | 41 | 41 | -6 | -7 | 15 | 283.6257 | 0 | 0 | 0 | 0 | 74.58 | 0 | 0 | 0 | 0 | 1 | 0 | 257.429 | 0.0012586 | -1.1135e-07 | 6.1233e-12 | -1.2715e-16 | 25-08-22 |  | 0 | 0 | 0 | 0 | 0 | 0 | 0 | 0 | 0 | 0 | 0 | 0 | 0 | 0 | 0 | 0 | 0 | 0 | 0 | 0 | 0 | 0 | 0 | 0 | 0 | 0 | 0 | 0 | 0 | 0
63 | ROSANA | 63 | 1 | 66 | 0 | 0 | 55 | 1918 | 1918 | 1918 | 1918 | 1847.5842 | 258 | 258 | 237.2308 | 1 | 227 | D | 0.24 | 2 | 0.54 | 2.397 | 100 | 0 | 1 | 2 | 2 | 2 | 0.0091014 | 1 | 4 | 88.5 | 15.7 | 619 | 2 | 0 | 0 | 0 | 0 | 3 | 0 | 0 | 0 | 0 | 4 | 0 | 0 | 0 | 0 | 5 | 0 | 0 | 0 | 0 | 9 | 18 | 28 | 39 | 69 | 64 | 43 | 38 | 37 | -15 | -14 | 9 | 257.7036 | 0 | 0 | 0 | 0 | 217.66 | 0 | 0 | 0 | 0 | 1 | 0 | 235.275 | 0.0015906 | -9.2051e-08 | 2.0035e-12 | 0 | 25-08-22 |  | 0 | 0 | 0 | 0 | 0 | 0 | 0 | 0 | 0 | 0 | 0 | 0 | 0 | 0 | 0 | 0 | 0 | 0 | 0 | 0 | 0 | 0 | 0 | 0 | 0 | 0 | 0 | 0 | 0 | 0
64 |  | 0 | 0 | 0 | 0 | 0 | 0 | 0 | 0 | 0 | 0 | 0 | 0 | 0 | 0 | 0 | 0 |  | 0 | 0 | 0 | 0 | 0 | 0 | 0 | 0 | 0 | 0 | 0 | 1 | 0 | 0 | 0 | 0 | 2 | 0 | 0 | 0 | 0 | 3 | 0 | 0 | 0 | 0 | 4 | 0 | 0 | 0 | 0 | 5 | 0 | 0 | 0 | 0 | 0 | 0 | 0 | 0 | 0 | 0 | 0 | 0 | 0 | 0 | 0 | 0 | 0 | 0 | 0 | 0 | 0 | 0 | 0 | 0 | 0 | 0 | 0 | 0 | 0 | 0 | 0 | 0 | 0 |  |  | 0 | 0 | 0 | 0 | 0 | 0 | 0 | 0 | 0 | 0 | 0 | 0 | 0 | 0 | 0 | 0 | 0 | 0 | 0 | 0 | 0 | 0 | 0 | 0 | 0 | 0 | 0 | 0 | 0 | 0
65 |  | 0 | 0 | 0 | 0 | 0 | 0 | 0 | 0 | 0 | 0 | 0 | 0 | 0 | 0 | 0 | 0 |  | 0 | 0 | 0 | 0 | 0 | 0 | 0 | 0 | 0 | 0 | 0 | 1 | 0 | 0 | 0 | 0 | 2 | 0 | 0 | 0 | 0 | 3 | 0 | 0 | 0 | 0 | 4 | 0 | 0 | 0 | 0 | 5 | 0 | 0 | 0 | 0 | 0 | 0 | 0 | 0 | 0 | 0 | 0 | 0 | 0 | 0 | 0 | 0 | 0 | 0 | 0 | 0 | 0 | 0 | 0 | 0 | 0 | 0 | 0 | 0 | 0 | 0 | 0 | 0 | 0 |  |  | 0 | 0 | 0 | 0 | 0 | 0 | 0 | 0 | 0 | 0 | 0 | 0 | 0 | 0 | 0 | 0 | 0 | 0 | 0 | 0 | 0 | 0 | 0 | 0 | 0 | 0 | 0 | 0 | 0 | 0
66 | ITAIPU | 266 | 1 | 0 | 0 | 0 | 40 | 29403.9102 | 27695.1895 | 27695.1895 | 27695.1895 | 27914.0098 | 220.3 | 219 | 104.478 | 1 | 2839 | S | 1.327 | 2 | 4.018 | 2.783 | 100 | 0 | 2 | 15 | 2 | 1 | 0.0090365 | 1 | 10 | 700 | 117 | 662 | 2 | 10 | 700 | 117 | 662 | 3 | 0 | 0 | 0 | 0 | 4 | 0 | 0 | 0 | 0 | 5 | 0 | 0 | 0 | 0 | 14 | 32 | 51 | 57 | 60 | 49 | 30 | 26 | 13 | -20 | -33 | -20 | 164.0489 | 0.0048067 | -1.8944e-07 | 4.205e-12 | -3.7722e-17 | 241048.2031 | -4957.8242 | 38.5072 | -0.13411 | 0.00017729 | 1 | 0 | 89.5808 | 0.0014665 | -2.2177e-08 | 2.3109e-13 | -9.0999e-19 | 25-08-22 |  | 0 | 0 | 0 | 0 | 0 | 0 | 0 | 0 | 0 | 0 | 0 | 0 | 0 | 0 | 0 | 0 | 0 | 0 | 0 | 0 | 0 | 0 | 0 | 0 | 0 | 0 | 0 | 0 | 0 | 0
67 |  | 0 | 0 | 0 | 0 | 0 | 0 | 0 | 0 | 0 | 0 | 0 | 0 | 0 | 0 | 0 | 0 |  | 0 | 0 | 0 | 0 | 0 | 0 | 0 | 0 | 0 | 0 | 0 | 1 | 0 | 0 | 0 | 0 | 2 | 0 | 0 | 0 | 0 | 3 | 0 | 0 | 0 | 0 | 4 | 0 | 0 | 0 | 0 | 5 | 0 | 0 | 0 | 0 | 0 | 0 | 0 | 0 | 0 | 0 | 0 | 0 | 0 | 0 | 0 | 0 | 0 | 0 | 0 | 0 | 0 | 0 | 0 | 0 | 0 | 0 | 0 | 0 | 0 | 0 | 0 | 0 | 0 |  |  | 0 | 0 | 0 | 0 | 0 | 0 | 0 | 0 | 0 | 0 | 0 | 0 | 0 | 0 | 0 | 0 | 0 | 0 | 0 | 0 | 0 | 0 | 0 | 0 | 0 | 0 | 0 | 0 | 0 | 0
68 |  | 0 | 0 | 0 | 0 | 0 | 0 | 0 | 0 | 0 | 0 | 0 | 0 | 0 | 0 | 0 | 0 |  | 0 | 0 | 0 | 0 | 0 | 0 | 0 | 0 | 0 | 0 | 0 | 1 | 0 | 0 | 0 | 0 | 2 | 0 | 0 | 0 | 0 | 3 | 0 | 0 | 0 | 0 | 4 | 0 | 0 | 0 | 0 | 5 | 0 | 0 | 0 | 0 | 0 | 0 | 0 | 0 | 0 | 0 | 0 | 0 | 0 | 0 | 0 | 0 | 0 | 0 | 0 | 0 | 0 | 0 | 0 | 0 | 0 | 0 | 0 | 0 | 0 | 0 | 0 | 0 | 0 |  |  | 0 | 0 | 0 | 0 | 0 | 0 | 0 | 0 | 0 | 0 | 0 | 0 | 0 | 0 | 0 | 0 | 0 | 0 | 0 | 0 | 0 | 0 | 0 | 0 | 0 | 0 | 0 | 0 | 0 | 0
69 |  | 0 | 0 | 0 | 0 | 0 | 0 | 0 | 0 | 0 | 0 | 0 | 0 | 0 | 0 | 0 | 0 |  | 0 | 0 | 0 | 0 | 0 | 0 | 0 | 0 | 0 | 0 | 0 | 1 | 0 | 0 | 0 | 0 | 2 | 0 | 0 | 0 | 0 | 3 | 0 | 0 | 0 | 0 | 4 | 0 | 0 | 0 | 0 | 5 | 0 | 0 | 0 | 0 | 0 | 0 | 0 | 0 | 0 | 0 | 0 | 0 | 0 | 0 | 0 | 0 | 0 | 0 | 0 | 0 | 0 | 0 | 0 | 0 | 0 | 0 | 0 | 0 | 0 | 0 | 0 | 0 | 0 |  |  | 0 | 0 | 0 | 0 | 0 | 0 | 0 | 0 | 0 | 0 | 0 | 0 | 0 | 0 | 0 | 0 | 0 | 0 | 0 | 0 | 0 | 0 | 0 | 0 | 0 | 0 | 0 | 0 | 0 | 0
70 |  | 0 | 0 | 0 | 0 | 0 | 0 | 0 | 0 | 0 | 0 | 0 | 0 | 0 | 0 | 0 | 0 |  | 0 | 0 | 0 | 0 | 0 | 0 | 0 | 0 | 0 | 0 | 0 | 1 | 0 | 0 | 0 | 0 | 2 | 0 | 0 | 0 | 0 | 3 | 0 | 0 | 0 | 0 | 4 | 0 | 0 | 0 | 0 | 5 | 0 | 0 | 0 | 0 | 0 | 0 | 0 | 0 | 0 | 0 | 0 | 0 | 0 | 0 | 0 | 0 | 0 | 0 | 0 | 0 | 0 | 0 | 0 | 0 | 0 | 0 | 0 | 0 | 0 | 0 | 0 | 0 | 0 |  |  | 0 | 0 | 0 | 0 | 0 | 0 | 0 | 0 | 0 | 0 | 0 | 0 | 0 | 0 | 0 | 0 | 0 | 0 | 0 | 0 | 0 | 0 | 0 | 0 | 0 | 0 | 0 | 0 | 0 | 0
71 | STA CLARA PR | 71 | 2 | 72 | 0 | 0 | 23 | 431 | 169 | 431 | 169 | 431 | 805 | 787.5 | 707.1787 | 1 | 10 | M | 2.39 | 2 | 1.879 | 2.053 | 100 | 0 | 1 | 2 | 2 | 1 | 0.0089846 | 1 | 2 | 60.084 | 84.35 | 79 | 2 | 0 | 0 | 0 | 0 | 3 | 0 | 0 | 0 | 0 | 4 | 0 | 0 | 0 | 0 | 5 | 0 | 0 | 0 | 0 | 13 | 23 | 39 | 53 | 52 | 42 | 27 | 22 | 6 | -15 | -10 | 4 | 766.125 | 0.16887 | -0.00031281 | 3.9902e-07 | -2.2478e-10 | 1980 | -2.2916 | -0.0022282 | 2.5113e-08 | 3.1332e-09 | 1 | 0 | 705.5 | 0.00358 | 8.0946e-06 | -1.9678e-08 | 1.217e-11 | 25-08-22 |  | 0 | 0 | 0 | 0 | 0 | 0 | 0 | 0 | 0 | 0 | 0 | 0 | 0 | 0 | 0 | 0 | 0 | 0 | 0 | 0 | 0 | 0 | 0 | 0 | 0 | 0 | 0 | 0 | 0 | 0
72 | FUNDAO | 72 | 2 | 73 | 0 | 0 | 23 | 35 | 35 | 35 | 35 | 34.4799 | 705.5 | 705.5 | 609.02 | 1 | 11 | D | 3.583 | 2 | 2.291 | 7.537 | 100 | 0 | 1 | 2 | 2 | 1 | 0.0089169 | 1 | 2 | 60.084 | 89.45 | 75 | 2 | 0 | 0 | 0 | 0 | 3 | 0 | 0 | 0 | 0 | 4 | 0 | 0 | 0 | 0 | 5 | 0 | 0 | 0 | 0 | 14 | 28 | 48 | 64 | 62 | 52 | 33 | 26 | 9 | -13 | -9 | 6 | 668.9053 | 2.7814 | -0.11202 | 0.0026005 | -2.2968e-05 | -707603.6875 | 4096.3828 | -8.8908 | 0.0085742 | -3.1e-06 | 1 | 0 | 604.918 | 0.02781 | -4.6268e-05 | 3.359e-08 | -8.9175e-12 | 25-08-22 |  | 0 | 0 | 0 | 0 | 0 | 0 | 0 | 0 | 0 | 0 | 0 | 0 | 0 | 0 | 0 | 0 | 0 | 0 | 0 | 0 | 0 | 0 | 0 | 0 | 0 | 0 | 0 | 0 | 0 | 0
73 | JORDAO | 73 | 2 | 77 | 76 | 0 | 23 | 110 | 85 | 110 | 85 | 110 | 610 | 602 | 602 | 0 | 14 | M | 0 | 1 | 0 | 0 | 100 | 0 | 0 | 0 | 2 | 0 | 0 | 1 | 0 | 0 | 0 | 0 | 2 | 0 | 0 | 0 | 0 | 3 | 0 | 0 | 0 | 0 | 4 | 0 | 0 | 0 | 0 | 5 | 0 | 0 | 0 | 0 | 9 | 28 | 54 | 75 | 75 | 64 | 45 | 32 | 15 | -12 | -14 | -1 | 574.7998 | 0.32 | 0 | 0 | 0 | 1 | 0 | 0 | 0 | 0 | 1 | 0 | 602 | 0 | 0 | 0 | 0 | 25-08-22 |  | 0 | 0 | 0 | 0 | 0 | 0 | 0 | 0 | 0 | 0 | 0 | 0 | 0 | 0 | 0 | 0 | 0 | 0 | 0 | 0 | 0 | 0 | 0 | 0 | 0 | 0 | 0 | 0 | 0 | 0
74 | G.B. MUNHOZ | 74 | 2 | 76 | 0 | 0 | 23 | 5779 | 1974 | 3898 | 1974 | 5779 | 742 | 700 | 606.3751 | 1 | 80 | M | 2.306 | 2 | 0.581 | 5.099 | 100 | 0 | 1 | 2 | 2 | 1 | 0.0089523 | 1 | 4 | 419 | 135 | 347 | 2 | 0 | 0 | 0 | 0 | 3 | 0 | 0 | 0 | 0 | 4 | 0 | 0 | 0 | 0 | 5 | 0 | 0 | 0 | 0 | 2 | 21 | 41 | 61 | 63 | 56 | 39 | 30 | 7 | -17 | -19 | -10 | 650.876 | 0.034987 | -6.5002e-06 | 7.778e-10 | -3.9529e-14 | 12303 | -35.9336 | 0.02634 | 0 | 0 | 1 | 0 | 601.886 | 0.0011058 | 4.2088e-07 | -8.3115e-11 | 4.7611e-15 | 25-08-22 |  | 0 | 0 | 0 | 0 | 0 | 0 | 0 | 0 | 0 | 0 | 0 | 0 | 0 | 0 | 0 | 0 | 0 | 0 | 0 | 0 | 0 | 0 | 0 | 0 | 0 | 0 | 0 | 0 | 0 | 0
75 | S GDE CHOPIM | 65 | 2 | 82 | 0 | 0 | 23 | 186.08 | 186.08 | 186.08 | 186.08 | 186.08 | 507 | 507 | 463 | 1 | 6 | D | 1.7 | 2 | 2.333 | 6.861 | 100 | 0 | 1 | 2 | 2 | 1 | 0.008927 | 1 | 3 | 17.8 | 42.3 | 47 | 2 | 0 | 0 | 0 | 0 | 3 | 0 | 0 | 0 | 0 | 4 | 0 | 0 | 0 | 0 | 5 | 0 | 0 | 0 | 0 | 14 | 32 | 57 | 76 | 75 | 62 | 42 | 29 | 16 | -13 | -13 | -2 | 507 | 0 | 0 | 0 | 0 | 13.22 | 0 | 0 | 0 | 0 | 1 | 0 | 462.2623 | 0.0031665 | -4.879e-07 | 5.0168e-11 | -2.0108e-15 | 25-08-22 |  | 0 | 0 | 0 | 0 | 0 | 0 | 0 | 0 | 0 | 0 | 0 | 0 | 0 | 0 | 0 | 0 | 0 | 0 | 0 | 0 | 0 | 0 | 0 | 0 | 0 | 0 | 0 | 0 | 0 | 0
76 | SEGREDO | 76 | 2 | 77 | 0 | 0 | 23 | 2950 | 2562 | 2562 | 2562 | 2950 | 607 | 602 | 501.7576 | 1 | 94 | M | 1.645 | 2 | 0.208 | 3.632 | 100 | 0 | 1 | 3 | 2 | 1 | 0.0088647 | 1 | 4 | 315 | 110 | 323 | 2 | 0 | 0 | 0 | 0 | 3 | 0 | 0 | 0 | 0 | 4 | 0 | 0 | 0 | 0 | 5 | 0 | 0 | 0 | 0 | 6 | 26 | 54 | 76 | 77 | 67 | 47 | 34 | 15 | -13 | -16 | -5 | 552.5449 | 0.024692 | -2.1034e-06 | 0 | 0 | -586.1299 | 0.802 | 0.00048825 | 0 | 0 | 1 | 0 | 490.0388 | 6.0841e-05 | 2.9248e-07 | -2.3201e-11 | 4.5645e-16 | 25-08-22 |  | 0 | 0 | 0 | 0 | 0 | 0 | 0 | 0 | 0 | 0 | 0 | 0 | 0 | 0 | 0 | 0 | 0 | 0 | 0 | 0 | 0 | 0 | 0 | 0 | 0 | 0 | 0 | 0 | 0 | 0
77 | SLT.SANTIAGO | 77 | 2 | 78 | 0 | 0 | 24 | 6775 | 2662 | 3317.2 | 2662 | 6775 | 506 | 481 | 398.0462 | 1 | 116 | M | 1.922 | 2 | 0.218 | 2.622 | 100 | 0 | 1 | 3 | 2 | 1 | 0.0090473 | 1 | 4 | 355 | 102 | 385 | 2 | 0 | 0 | 0 | 0 | 3 | 0 | 0 | 0 | 0 | 4 | 0 | 0 | 0 | 0 | 5 | 0 | 0 | 0 | 0 | 8 | 27 | 54 | 76 | 79 | 67 | 47 | 33 | 18 | -12 | -17 | -6 | 447.7319 | 0.018233 | -2.8712e-06 | 3.0026e-10 | -1.273e-14 | -9865.1992 | 54.4319 | -0.091632 | 2.0685e-05 | 5.0525e-08 | 1 | 0 | 394.4158 | 0.002111 | -7.9231e-08 | 2.3516e-12 | -2.7139e-17 | 25-08-22 |  | 0 | 0 | 0 | 0 | 0 | 0 | 0 | 0 | 0 | 0 | 0 | 0 | 0 | 0 | 0 | 0 | 0 | 0 | 0 | 0 | 0 | 0 | 0 | 0 | 0 | 0 | 0 | 0 | 0 | 0
78 | SALTO OSORIO | 78 | 2 | 82 | 0 | 0 | 24 | 1124 | 1124 | 1124 | 1124 | 1090.9015 | 397 | 397 | 327.1136 | 1 | 119 | D | 1.593 | 2 | 0.089 | 7.458 | 100 | 0 | 2 | 4 | 2 | 1 | 0.0084884 | 1 | 4 | 182 | 68.4 | 313 | 2 | 2 | 175 | 68.4 | 301 | 3 | 0 | 0 | 0 | 0 | 4 | 0 | 0 | 0 | 0 | 5 | 0 | 0 | 0 | 0 | 9 | 27 | 51 | 69 | 75 | 63 | 43 | 30 | 18 | -15 | -19 | -8 | 396.4099 | 0 | 0 | 0 | 0 | 56 | 0 | 0 | 0 | 0 | 1 | 0 | 321.8369 | 0.002281 | -1.4027e-07 | 3.8419e-12 | -5.363e-17 | 25-08-22 |  | 0 | 0 | 0 | 0 | 0 | 0 | 0 | 0 | 0 | 0 | 0 | 0 | 0 | 0 | 0 | 0 | 0 | 0 | 0 | 0 | 0 | 0 | 0 | 0 | 0 | 0 | 0 | 0 | 0 | 0
79 |  | 0 | 0 | 0 | 0 | 0 | 0 | 0 | 0 | 0 | 0 | 0 | 0 | 0 | 0 | 0 | 0 |  | 0 | 0 | 0 | 0 | 0 | 0 | 0 | 0 | 0 | 0 | 0 | 1 | 0 | 0 | 0 | 0 | 2 | 0 | 0 | 0 | 0 | 3 | 0 | 0 | 0 | 0 | 4 | 0 | 0 | 0 | 0 | 5 | 0 | 0 | 0 | 0 | 0 | 0 | 0 | 0 | 0 | 0 | 0 | 0 | 0 | 0 | 0 | 0 | 0 | 0 | 0 | 0 | 0 | 0 | 0 | 0 | 0 | 0 | 0 | 0 | 0 | 0 | 0 | 0 | 0 |  |  | 0 | 0 | 0 | 0 | 0 | 0 | 0 | 0 | 0 | 0 | 0 | 0 | 0 | 0 | 0 | 0 | 0 | 0 | 0 | 0 | 0 | 0 | 0 | 0 | 0 | 0 | 0 | 0 | 0 | 0
80 | SAO JOAO | 80 | 2 | 81 | 0 | 0 | 122 | 82.29 | 82.29 | 82.29 | 82.29 | 82.29 | 692 | 692 | 603 | 1 | 4 | D | 2.7 | 2 | 1.672 | 5.403 | 100 | 0 | 1 | 2 | 2 | 1 | 0.008829 | 1 | 2 | 30 | 86.3 | 39 | 2 | 0 | 0 | 0 | 0 | 3 | 0 | 0 | 0 | 0 | 4 | 0 | 0 | 0 | 0 | 5 | 0 | 0 | 0 | 0 | 16 | 31 | 50 | 69 | 67 | 56 | 38 | 28 | 9 | -16 | -13 | 2 | 692 | 0 | 0 | 0 | 0 | 5.99 | 0 | 0 | 0 | 0 | 1 | 0 | 601.4191 | 0.012731 | -1.5616e-05 | 1.3543e-08 | -4.603e-12 | 25-08-22 |  | 0 | 0 | 0 | 0 | 0 | 0 | 0 | 0 | 0 | 0 | 0 | 0 | 0 | 0 | 0 | 0 | 0 | 0 | 0 | 0 | 0 | 0 | 0 | 0 | 0 | 0 | 0 | 0 | 0 | 0
81 | CACHOEIRINHA | 83 | 2 | 75 | 0 | 0 | 122 | 76.21 | 76.21 | 76.21 | 76.21 | 76.21 | 603 | 603 | 539 | 1 | 4 | D | 1.9 | 2 | 2.333 | 6.861 | 100 | 0 | 1 | 2 | 2 | 1 | 0.008829 | 1 | 2 | 22.5 | 62.1 | 41 | 2 | 0 | 0 | 0 | 0 | 3 | 0 | 0 | 0 | 0 | 4 | 0 | 0 | 0 | 0 | 5 | 0 | 0 | 0 | 0 | 16 | 33 | 57 | 75 | 73 | 61 | 42 | 30 | 13 | -13 | -12 | 1 | 603 | 0 | 0 | 0 | 0 | 5.49 | 0 | 0 | 0 | 0 | 1 | 0 | 537.3792 | 0.010232 | -1.2115e-05 | 1.0894e-08 | -3.7008e-12 | 25-08-22 |  | 0 | 0 | 0 | 0 | 0 | 0 | 0 | 0 | 0 | 0 | 0 | 0 | 0 | 0 | 0 | 0 | 0 | 0 | 0 | 0 | 0 | 0 | 0 | 0 | 0 | 0 | 0 | 0 | 0 | 0
82 | SALTO CAXIAS | 222 | 2 | 83 | 0 | 0 | 23 | 3573 | 3573 | 3573 | 3573 | 3472.49 | 325 | 325 | 258.903 | 1 | 148 | D | 0.803 | 2 | 0.688 | 2.441 | 100 | 0 | 1 | 3 | 2 | 1 | 0.0086666 | 1 | 4 | 310 | 65.4 | 547 | 2 | 0 | 0 | 0 | 0 | 3 | 0 | 0 | 0 | 0 | 4 | 0 | 0 | 0 | 0 | 5 | 0 | 0 | 0 | 0 | 5 | 26 | 49 | 65 | 72 | 61 | 41 | 30 | 17 | -18 | -26 | -15 | 324.2724 | 0 | 0 | 0 | 0 | 141.43 | 0 | 0 | 0 | 0 | 1 | 0 | 257.9199 | 0.00062084 | -1.7184e-08 | 2.2827e-13 | 1.2171e-20 | 25-08-22 |  | 0 | 0 | 0 | 0 | 0 | 0 | 0 | 0 | 0 | 0 | 0 | 0 | 0 | 0 | 0 | 0 | 0 | 0 | 0 | 0 | 0 | 0 | 0 | 0 | 0 | 0 | 0 | 0 | 0 | 0
83 | BAIXO IGUACU | 81 | 2 | 0 | 0 | 0 | 224 | 211.92 | 178.7 | 178.7 | 178.7 | 201.2416 | 259 | 258 | 242.3708 | 1 | 160 | D | 0.29 | 2 | 0.921 | 4.235 | 100 | 0 | 1 | 2 | 2 | 2 | 0.009094 | 1 | 3 | 116.733 | 15.29 | 839 | 2 | 0 | 0 | 0 | 0 | 3 | 0 | 0 | 0 | 0 | 4 | 0 | 0 | 0 | 0 | 5 | 0 | 0 | 0 | 0 | -38 | -10 | 25 | 57 | 79 | 81 | 72 | 61 | 37 | -11 | -38 | -50 | 246.7161 | 0.10845 | -0.00033593 | 4.6103e-07 | 0 | 159522.4062 | -1873.853 | 7.3276 | -0.0095375 | 0 | 1 | 0 | 240.3277 | 0.0017509 | -3.3198e-07 | 3.0982e-11 | -1.0133e-15 | 25-08-22 |  | 0 | 0 | 0 | 0 | 0 | 0 | 0 | 0 | 0 | 0 | 0 | 0 | 0 | 0 | 0 | 0 | 0 | 0 | 0 | 0 | 0 | 0 | 0 | 0 | 0 | 0 | 0 | 0 | 0 | 0
84 |  | 0 | 0 | 0 | 0 | 0 | 0 | 0 | 0 | 0 | 0 | 0 | 0 | 0 | 0 | 0 | 0 |  | 0 | 0 | 0 | 0 | 0 | 0 | 0 | 0 | 0 | 0 | 0 | 1 | 0 | 0 | 0 | 0 | 2 | 0 | 0 | 0 | 0 | 3 | 0 | 0 | 0 | 0 | 4 | 0 | 0 | 0 | 0 | 5 | 0 | 0 | 0 | 0 | 0 | 0 | 0 | 0 | 0 | 0 | 0 | 0 | 0 | 0 | 0 | 0 | 0 | 0 | 0 | 0 | 0 | 0 | 0 | 0 | 0 | 0 | 0 | 0 | 0 | 0 | 0 | 0 | 0 |  |  | 0 | 0 | 0 | 0 | 0 | 0 | 0 | 0 | 0 | 0 | 0 | 0 | 0 | 0 | 0 | 0 | 0 | 0 | 0 | 0 | 0 | 0 | 0 | 0 | 0 | 0 | 0 | 0 | 0 | 0
85 | PAI QUERE | 85 | 2 | 86 | 0 | 0 | 131 | 2588 | 1044 | 1524 | 1044 | 2588 | 797 | 762 | 647.27 | 1 | 7 | M | 4.5 | 2 | 2.533 | 8.091 | 100 | 0 | 1 | 2 | 2 | 1 | 0.008845 | 1 | 3 | 97.3 | 138 | 80 | 2 | 0 | 0 | 0 | 0 | 3 | 0 | 0 | 0 | 0 | 4 | 0 | 0 | 0 | 0 | 5 | 0 | 0 | 0 | 0 | -5 | 13 | 41 | 59 | 66 | 54 | 41 | 24 | 1 | -29 | -37 | -27 | 822.9041 | -0.21831 | 0.00023964 | -9.7153e-08 | 1.3777e-11 | 246327.9062 | -944.4354 | 1.2058 | -0.0005125 | 0 | 1 | 0 | 646.8586 | 0.0032401 | -2.4781e-07 | 9.8907e-12 | 0 | 25-08-22 |  | 0 | 0 | 0 | 0 | 0 | 0 | 0 | 0 | 0 | 0 | 0 | 0 | 0 | 0 | 0 | 0 | 0 | 0 | 0 | 0 | 0 | 0 | 0 | 0 | 0 | 0 | 0 | 0 | 0 | 0
86 | BARRA GRANDE | 215 | 2 | 91 | 0 | 0 | 14 | 4904.4502 | 2711.79 | 3350.95 | 2711.79 | 4904.4502 | 647 | 617 | 481.578 | 1 | 13 | M | 2.794 | 2 | 0.308 | 1.721 | 100 | 0 | 1 | 2 | 2 | 1 | 0.0092181 | 1 | 3 | 230 | 148.37 | 168 | 2 | 0 | 0 | 0 | 0 | 3 | 0 | 0 | 0 | 0 | 4 | 0 | 0 | 0 | 0 | 5 | 0 | 0 | 0 | 0 | -60 | -38 | -2 | 55 | 91 | 98 | 98 | 85 | 48 | -2 | -40 | -68 | 539.8612 | 0.044561 | -8.1486e-06 | 9.324e-10 | -4.3898e-14 | 207071.9062 | -1338.374 | 3.2448 | -0.0034988 | 1.4167e-06 | 1 | 0 | 479.9529 | 0.0016176 | -4.5221e-08 | 0 | 0 | 25-08-22 |  | 0 | 0 | 0 | 0 | 0 | 0 | 0 | 0 | 0 | 0 | 0 | 0 | 0 | 0 | 0 | 0 | 0 | 0 | 0 | 0 | 0 | 0 | 0 | 0 | 0 | 0 | 0 | 0 | 0 | 0
87 |  | 0 | 0 | 0 | 0 | 0 | 0 | 0 | 0 | 0 | 0 | 0 | 0 | 0 | 0 | 0 | 0 |  | 0 | 0 | 0 | 0 | 0 | 0 | 0 | 0 | 0 | 0 | 0 | 1 | 0 | 0 | 0 | 0 | 2 | 0 | 0 | 0 | 0 | 3 | 0 | 0 | 0 | 0 | 4 | 0 | 0 | 0 | 0 | 5 | 0 | 0 | 0 | 0 | 0 | 0 | 0 | 0 | 0 | 0 | 0 | 0 | 0 | 0 | 0 | 0 | 0 | 0 | 0 | 0 | 0 | 0 | 0 | 0 | 0 | 0 | 0 | 0 | 0 | 0 | 0 | 0 | 0 |  |  | 0 | 0 | 0 | 0 | 0 | 0 | 0 | 0 | 0 | 0 | 0 | 0 | 0 | 0 | 0 | 0 | 0 | 0 | 0 | 0 | 0 | 0 | 0 | 0 | 0 | 0 | 0 | 0 | 0 | 0
88 | SAO ROQUE | 88 | 2 | 89 | 0 | 0 | 110 | 795.67 | 336.72 | 336.72 | 0 | 795.67 | 760 | 746 | 706.77 | 1 | 14 | M | 0.6 | 2 | 1.672 | 5.403 | 100 | 0 | 1 | 2 | 2 | 1 | 0.008878 | 1 | 3 | 47.3 | 48.6 | 110 | 2 | 0 | 0 | 0 | 0 | 3 | 0 | 0 | 0 | 0 | 4 | 0 | 0 | 0 | 0 | 5 | 0 | 0 | 0 | 0 | 4 | 23 | 40 | 53 | 59 | 48 | 25 | 4 | -6 | -26 | -41 | -26 | 717.9573 | 0.13824 | -0.00022657 | 2.1651e-07 | -8.3769e-11 | 173958.7969 | -674.6445 | 0.86931 | -0.000372 | 0 | 1 | 0 | 705.8049 | 0.0042262 | -3.5084e-06 | 1.632e-09 | -2.7135e-13 | 25-08-22 |  | 0 | 0 | 0 | 0 | 0 | 0 | 0 | 0 | 0 | 0 | 0 | 0 | 0 | 0 | 0 | 0 | 0 | 0 | 0 | 0 | 0 | 0 | 0 | 0 | 0 | 0 | 0 | 0 | 0 | 0
89 | GARIBALDI | 89 | 2 | 90 | 0 | 0 | 238 | 296 | 232 | 232 | 232 | 296 | 705 | 702.5 | 660.1488 | 1 | 17 | M | 1.19 | 2 | 0.442 | 1.524 | 100 | 0 | 1 | 2 | 2 | 1 | 0.0086259 | 1 | 3 | 63 | 41.9 | 174 | 2 | 0 | 0 | 0 | 0 | 3 | 0 | 0 | 0 | 0 | 4 | 0 | 0 | 0 | 0 | 5 | 0 | 0 | 0 | 0 | -59 | -38 | -5 | 51 | 86 | 93 | 91 | 81 | 46 | -4 | -39 | -64 | 693.2867 | 0.039632 | 0 | 0 | 0 | -1037.8101 | 1.51 | 0 | 0 | 0 | 1 | 0 | 659.9229 | 0.0015094 | 1.6045e-08 | -7.7424e-11 | 1.4479e-14 | 25-08-22 |  | 0 | 0 | 0 | 0 | 0 | 0 | 0 | 0 | 0 | 0 | 0 | 0 | 0 | 0 | 0 | 0 | 0 | 0 | 0 | 0 | 0 | 0 | 0 | 0 | 0 | 0 | 0 | 0 | 0 | 0
90 | CAMPOS NOVOS | 216 | 2 | 91 | 0 | 0 | 14 | 1477 | 1320 | 1320 | 1320 | 1477 | 660 | 655 | 478.9474 | 0 | 17 | M | 2.476 | 2 | 0.064 | 1.316 | 100 | 0 | 1 | 2 | 2 | 1 | 0.0090828 | 1 | 3 | 293.333 | 177 | 182 | 2 | 0 | 0 | 0 | 0 | 3 | 0 | 0 | 0 | 0 | 4 | 0 | 0 | 0 | 0 | 5 | 0 | 0 | 0 | 0 | -60 | -38 | -2 | 55 | 90 | 97 | 96 | 85 | 48 | -2 | -39 | -67 | 242.9207 | 1.0742 | -0.0011037 | 5.2082e-07 | -9.242e-11 | -126.4464 | 0.24017 | -1.2305e-07 | -1.3903e-10 | 1.5317e-13 | 1 | 0 | 470.1005 | 0.010088 | -5.5874e-06 | 1.7344e-09 | -2.0111e-13 | 25-08-22 |  | 0 | 0 | 0 | 0 | 0 | 0 | 0 | 0 | 0 | 0 | 0 | 0 | 0 | 0 | 0 | 0 | 0 | 0 | 0 | 0 | 0 | 0 | 0 | 0 | 0 | 0 | 0 | 0 | 0 | 0
91 | MACHADINHO | 217 | 2 | 92 | 0 | 0 | 24 | 3340 | 2283 | 2283 | 2283 | 3340 | 480 | 465 | 376.5235 | 1 | 44 | M | 1.476 | 2 | 0.19 | 1.827 | 100 | 0 | 1 | 2 | 2 | 1 | 0.009034 | 1 | 3 | 380 | 97.3 | 432 | 2 | 0 | 0 | 0 | 0 | 3 | 0 | 0 | 0 | 0 | 4 | 0 | 0 | 0 | 0 | 5 | 0 | 0 | 0 | 0 | -1 | 24 | 57 | 77 | 81 | 68 | 52 | 36 | 12 | -15 | -25 | -25 | 401.2168 | 0.050097 | -1.573e-05 | 3.2965e-09 | -2.8828e-13 | 3325.72 | -19.0649 | 0.028242 | 8.155e-06 | -2.834e-08 | 1 | 0 | 371.9358 | 0.0019324 | -8.53e-08 | 2.3757e-12 | -2.6162e-17 | 25-08-22 |  | 0 | 0 | 0 | 0 | 0 | 0 | 0 | 0 | 0 | 0 | 0 | 0 | 0 | 0 | 0 | 0 | 0 | 0 | 0 | 0 | 0 | 0 | 0 | 0 | 0 | 0 | 0 | 0 | 0 | 0
92 | ITA | 92 | 2 | 103 | 0 | 0 | 24 | 5100 | 5100 | 5100 | 5100 | 4924.2583 | 370 | 370 | 265.3151 | 1 | 49 | D | 1.699 | 2 | 0.358 | 1.459 | 100 | 0 | 1 | 3 | 2 | 1 | 0.0089411 | 1 | 5 | 290 | 102 | 318 | 2 | 0 | 0 | 0 | 0 | 3 | 0 | 0 | 0 | 0 | 4 | 0 | 0 | 0 | 0 | 5 | 0 | 0 | 0 | 0 | -66 | -37 | -2 | 62 | 97 | 111 | 110 | 94 | 60 | 4 | -39 | -75 | 368.753 | 0 | 0 | 0 | 0 | 141.18 | 0 | 0 | 0 | 0 | 1 | 0 | 261.3628 | 0.0030119 | -5.6361e-07 | 6.7914e-11 | -3.0285e-15 | 25-08-22 |  | 0 | 0 | 0 | 0 | 0 | 0 | 0 | 0 | 0 | 0 | 0 | 0 | 0 | 0 | 0 | 0 | 0 | 0 | 0 | 0 | 0 | 0 | 0 | 0 | 0 | 0 | 0 | 0 | 0 | 0
93 | PASSO FUNDO | 93 | 2 | 94 | 0 | 0 | 24 | 1589 | 185 | 870 | 185 | 1589 | 598 | 584 | 335.6054 | 0 | 1 | M | 6.069 | 2 | 2.95 | 4.403 | 100 | 0 | 1 | 2 | 2 | 1 | 0.0088054 | 1 | 2 | 113 | 247 | 52 | 2 | 0 | 0 | 0 | 0 | 3 | 0 | 0 | 0 | 0 | 4 | 0 | 0 | 0 | 0 | 5 | 0 | 0 | 0 | 0 | -29 | 0 | 40 | 77 | 94 | 93 | 84 | 67 | 31 | -11 | -31 | -47 | 580.3909 | 0.02215 | -1.4134e-05 | 6.3447e-09 | -1.1547e-12 | -2857.8101 | 2.9449 | 0.0034871 | 0 | 0 | 1 | 0 | 335.0999 | 0.0081667 | -5.6667e-06 | 0 | 0 | 25-08-22 |  | 0 | 0 | 0 | 0 | 0 | 0 | 0 | 0 | 0 | 0 | 0 | 0 | 0 | 0 | 0 | 0 | 0 | 0 | 0 | 0 | 0 | 0 | 0 | 0 | 0 | 0 | 0 | 0 | 0 | 0
94 | MONJOLINHO | 220 | 2 | 103 | 0 | 0 | 294 | 150.48 | 150.48 | 150.48 | 150.48 | 147.292 | 328.5 | 328.5 | 264.8366 | 1 | 2 | D | 1.674 | 2 | 0.365 | 0.863 | 100 | 0 | 1 | 2 | 2 | 1 | 0.0087955 | 1 | 2 | 37 | 54 | 78 | 2 | 0 | 0 | 0 | 0 | 3 | 0 | 0 | 0 | 0 | 4 | 0 | 0 | 0 | 0 | 5 | 0 | 0 | 0 | 0 | -69 | -40 | -4 | 62 | 96 | 114 | 110 | 93 | 59 | 2 | -43 | -80 | 174.9 | 3.5871 | -0.034504 | 0.00015539 | -2.6205e-07 | 152242 | -1860.2791 | 8.5232 | -0.017354 | 1.3251e-05 | 1 | 0 | 264.9243 | 0.0022693 | 3.0172e-07 | -1.6569e-10 | 1.7589e-14 | 25-08-22 |  | 0 | 0 | 0 | 0 | 0 | 0 | 0 | 0 | 0 | 0 | 0 | 0 | 0 | 0 | 0 | 0 | 0 | 0 | 0 | 0 | 0 | 0 | 0 | 0 | 0 | 0 | 0 | 0 | 0 | 0
95 | QUEBRA QUEIX | 286 | 2 | 0 | 0 | 0 | 75 | 137 | 111 | 111 | 111 | 137 | 549 | 544 | 426.556 | 1 | 3 | M | 2.155 | 2 | 1.484 | 3.217 | 100 | 0 | 1 | 2 | 2 | 1 | 0.0087181 | 1 | 3 | 40 | 117.7 | 39 | 2 | 0 | 0 | 0 | 0 | 3 | 0 | 0 | 0 | 0 | 4 | 0 | 0 | 0 | 0 | 5 | 0 | 0 | 0 | 0 | 11 | 32 | 58 | 78 | 78 | 65 | 49 | 34 | 14 | -14 | -18 | -10 | 503.9448 | 0.54133 | -0.0019687 | 3.0855e-06 | 0 | -28922 | 162.803 | -0.30561 | 0.00019134 | 0 | 1 | 0 | 426.0178 | 0.0082689 | -2.4096e-05 | 3.4937e-08 | -1.8062e-11 | 25-08-22 |  | 0 | 0 | 0 | 0 | 0 | 0 | 0 | 0 | 0 | 0 | 0 | 0 | 0 | 0 | 0 | 0 | 0 | 0 | 0 | 0 | 0 | 0 | 0 | 0 | 0 | 0 | 0 | 0 | 0 | 0
96 |  | 0 | 0 | 0 | 0 | 0 | 0 | 0 | 0 | 0 | 0 | 0 | 0 | 0 | 0 | 0 | 0 |  | 0 | 0 | 0 | 0 | 0 | 0 | 0 | 0 | 0 | 0 | 0 | 1 | 0 | 0 | 0 | 0 | 2 | 0 | 0 | 0 | 0 | 3 | 0 | 0 | 0 | 0 | 4 | 0 | 0 | 0 | 0 | 5 | 0 | 0 | 0 | 0 | 0 | 0 | 0 | 0 | 0 | 0 | 0 | 0 | 0 | 0 | 0 | 0 | 0 | 0 | 0 | 0 | 0 | 0 | 0 | 0 | 0 | 0 | 0 | 0 | 0 | 0 | 0 | 0 | 0 |  |  | 0 | 0 | 0 | 0 | 0 | 0 | 0 | 0 | 0 | 0 | 0 | 0 | 0 | 0 | 0 | 0 | 0 | 0 | 0 | 0 | 0 | 0 | 0 | 0 | 0 | 0 | 0 | 0 | 0 | 0
97 | CASTRO ALVES | 98 | 2 | 98 | 0 | 0 | 61 | 92 | 87 | 87 | 87 | 92.4609 | 240 | 239 | 147.7995 | 0 | 3 | D | 6.619 | 2 | 0.043 | 2.274 | 100 | 0 | 1 | 2 | 2 | 2 | 0.0089545 | 1 | 3 | 43.333 | 91 | 53 | 2 | 0 | 0 | 0 | 0 | 3 | 0 | 0 | 0 | 0 | 4 | 0 | 0 | 0 | 0 | 5 | 0 | 0 | 0 | 0 | -68 | -43 | 3 | 63 | 101 | 110 | 109 | 94 | 49 | -1 | -44 | -84 | 209.603 | 0.56951 | -0.0041011 | 2.0072e-05 | -4.0063e-08 | 494493 | -8321.0391 | 52.4957 | -0.14716 | 0.00015467 | 1 | 0 | 136.528 | 0.021283 | -3.4127e-05 | 2.8833e-08 | -9.1355e-12 | 25-08-22 |  | 0 | 0 | 0 | 0 | 0 | 0 | 0 | 0 | 0 | 0 | 0 | 0 | 0 | 0 | 0 | 0 | 0 | 0 | 0 | 0 | 0 | 0 | 0 | 0 | 0 | 0 | 0 | 0 | 0 | 0
98 | MONTE CLARO | 97 | 2 | 99 | 0 | 0 | 61 | 11.28 | 10.1 | 10.1 | 10.1 | 11.3494 | 148 | 147 | 106.8417 | 0 | 8 | D | 1.389 | 2 | 0.33 | 4.751 | 100 | 0 | 1 | 1 | 2 | 2 | 0.008916 | 1 | 2 | 65 | 38.8 | 188 | 2 | 0 | 0 | 0 | 0 | 3 | 0 | 0 | 0 | 0 | 4 | 0 | 0 | 0 | 0 | 5 | 0 | 0 | 0 | 0 | 0 | 24 | 64 | 81 | 84 | 66 | 49 | 30 | 5 | -23 | -32 | -30 | 135.7746 | 1.4997 | -0.048632 | 0.0010868 | -1.0375e-05 | -7277.6089 | 193.4048 | -1.9239 | 0.0084867 | -1.4e-05 | 1 | 0 | 105.1246 | 0.0036728 | -3.3018e-07 | 2.0437e-11 | -4.9877e-16 | 25-08-22 |  | 0 | 0 | 0 | 0 | 0 | 0 | 0 | 0 | 0 | 0 | 0 | 0 | 0 | 0 | 0 | 0 | 0 | 0 | 0 | 0 | 0 | 0 | 0 | 0 | 0 | 0 | 0 | 0 | 0 | 0
99 | 14 DE JULHO | 284 | 2 | 0 | 0 | 0 | 61 | 55 | 49.31 | 49.31 | 49.31 | 55.415 | 104 | 103 | 70.6961 | 0 | 8 | D | 0.738 | 2 | 0.182 | 3.044 | 100 | 0 | 1 | 2 | 2 | 2 | 0.0089266 | 1 | 2 | 50 | 32.4 | 173 | 2 | 0 | 0 | 0 | 0 | 3 | 0 | 0 | 0 | 0 | 4 | 0 | 0 | 0 | 0 | 5 | 0 | 0 | 0 | 0 | 1 | 25 | 64 | 81 | 84 | 67 | 49 | 30 | 4 | -24 | -31 | -31 | 79.667 | 0.98477 | -0.014951 | 0.00011896 | -3.5497e-07 | -1347.126 | 56.1498 | -0.87352 | 0.0060006 | -1.5295e-05 | 1 | 0 | 67.4415 | 0.0050205 | -1.1245e-06 | 1.4399e-10 | -6.9332e-15 | 25-08-22 |  | 0 | 0 | 0 | 0 | 0 | 0 | 0 | 0 | 0 | 0 | 0 | 0 | 0 | 0 | 0 | 0 | 0 | 0 | 0 | 0 | 0 | 0 | 0 | 0 | 0 | 0 | 0 | 0 | 0 | 0
100 |  | 0 | 0 | 0 | 0 | 0 | 0 | 0 | 0 | 0 | 0 | 0 | 0 | 0 | 0 | 0 | 0 |  | 0 | 0 | 0 | 0 | 0 | 0 | 0 | 0 | 0 | 0 | 0 | 1 | 0 | 0 | 0 | 0 | 2 | 0 | 0 | 0 | 0 | 3 | 0 | 0 | 0 | 0 | 4 | 0 | 0 | 0 | 0 | 5 | 0 | 0 | 0 | 0 | 0 | 0 | 0 | 0 | 0 | 0 | 0 | 0 | 0 | 0 | 0 | 0 | 0 | 0 | 0 | 0 | 0 | 0 | 0 | 0 | 0 | 0 | 0 | 0 | 0 | 0 | 0 | 0 | 0 |  |  | 0 | 0 | 0 | 0 | 0 | 0 | 0 | 0 | 0 | 0 | 0 | 0 | 0 | 0 | 0 | 0 | 0 | 0 | 0 | 0 | 0 | 0 | 0 | 0 | 0 | 0 | 0 | 0 | 0 | 0
101 | SAO JOSE | 102 | 2 | 102 | 0 | 0 | 228 | 186.33 | 186.33 | 186.33 | 186.33 | 178.8497 | 154.67 | 154.67 | 132.9389 | 1 | 20 | D | 0.247 | 2 | 0.629 | 4.584 | 100 | 0 | 1 | 2 | 2 | 2 | 0.0089086 | 1 | 2 | 25.5 | 20.3 | 141 | 2 | 0 | 0 | 0 | 0 | 3 | 0 | 0 | 0 | 0 | 4 | 0 | 0 | 0 | 0 | 5 | 0 | 0 | 0 | 0 | -5 | 21 | 57 | 81 | 95 | 82 | 66 | 44 | 13 | -19 | -34 | -21 | 154.265 | 0 | 0 | 0 | 0 | 23.46 | 0 | 0 | 0 | 0 | 1 | 0 | 130.6639 | 0.0022907 | -2.3548e-07 | 1.8555e-11 | -5.6897e-16 | 25-08-22 |  | 0 | 0 | 0 | 0 | 0 | 0 | 0 | 0 | 0 | 0 | 0 | 0 | 0 | 0 | 0 | 0 | 0 | 0 | 0 | 0 | 0 | 0 | 0 | 0 | 0 | 0 | 0 | 0 | 0 | 0
102 | PASSO S JOAO | 103 | 2 | 0 | 0 | 0 | 189 | 102.4 | 102.4 | 102.4 | 102.4 | 95.9886 | 128.35 | 128.35 | 99.1934 | 1 | 21 | D | 0.374 | 2 | 0.088 | 3.982 | 100 | 0 | 1 | 2 | 2 | 2 | 0.0089351 | 1 | 2 | 38.5 | 26 | 166 | 2 | 0 | 0 | 0 | 0 | 3 | 0 | 0 | 0 | 0 | 4 | 0 | 0 | 0 | 0 | 5 | 0 | 0 | 0 | 0 | -28 | -2 | 38 | 75 | 99 | 94 | 86 | 69 | 35 | -7 | -28 | -35 | 118.5711 | 0.18616 | -0.0012787 | 3.8418e-06 | 0 | -303.4838 | 2.525 | -1.4211e-14 | 0 | 0 | 1 | 0 | 97.5507 | 0.0062142 | -5.3157e-06 | 3.5416e-09 | -9.3126e-13 | 25-08-22 |  | 0 | 0 | 0 | 0 | 0 | 0 | 0 | 0 | 0 | 0 | 0 | 0 | 0 | 0 | 0 | 0 | 0 | 0 | 0 | 0 | 0 | 0 | 0 | 0 | 0 | 0 | 0 | 0 | 0 | 0
103 | FOZ CHAPECO | 94 | 2 | 0 | 0 | 0 | 14 | 1501.8 | 1427.5 | 1427.5 | 1427.5 | 1466.1591 | 265 | 264 | 212.3319 | 0 | 79 | D | 1.3949 | 2 | 0.148 | 2.225 | 100 | 0 | 1 | 3 | 2 | 1 | 0.0088703 | 1 | 4 | 213.75 | 49.8 | 484 | 2 | 0 | 0 | 0 | 0 | 3 | 0 | 0 | 0 | 0 | 4 | 0 | 0 | 0 | 0 | 5 | 0 | 0 | 0 | 0 | -74 | -43 | -11 | 57 | 91 | 114 | 107 | 90 | 58 | -1 | -48 | -85 | 244.7873 | 0.013459 | -1.9273e-10 | 8.4571e-14 | -1.3878e-17 | 193878.0938 | -3079.1931 | 18.3181 | -0.048398 | 4.7951e-05 | 1 | 0 | 210.7079 | 0.0015451 | -1.5866e-07 | 1.2217e-11 | -3.6887e-16 | 25-08-22 |  | 0 | 0 | 0 | 0 | 0 | 0 | 0 | 0 | 0 | 0 | 0 | 0 | 0 | 0 | 0 | 0 | 0 | 0 | 0 | 0 | 0 | 0 | 0 | 0 | 0 | 0 | 0 | 0 | 0 | 0
104 |  | 0 | 0 | 0 | 0 | 0 | 0 | 0 | 0 | 0 | 0 | 0 | 0 | 0 | 0 | 0 | 0 |  | 0 | 0 | 0 | 0 | 0 | 0 | 0 | 0 | 0 | 0 | 0 | 1 | 0 | 0 | 0 | 0 | 2 | 0 | 0 | 0 | 0 | 3 | 0 | 0 | 0 | 0 | 4 | 0 | 0 | 0 | 0 | 5 | 0 | 0 | 0 | 0 | 0 | 0 | 0 | 0 | 0 | 0 | 0 | 0 | 0 | 0 | 0 | 0 | 0 | 0 | 0 | 0 | 0 | 0 | 0 | 0 | 0 | 0 | 0 | 0 | 0 | 0 | 0 | 0 | 0 |  |  | 0 | 0 | 0 | 0 | 0 | 0 | 0 | 0 | 0 | 0 | 0 | 0 | 0 | 0 | 0 | 0 | 0 | 0 | 0 | 0 | 0 | 0 | 0 | 0 | 0 | 0 | 0 | 0 | 0 | 0
105 | PONTE NOVA | 160 | 1 | 107 | 0 | 0 | 15 | 2 | 2 | 2 | 2 | 2 | 110 | 110 | 87 | 1 | 3 | D | 0 | 1 | 0 | 0 | 100 | 0 | 0 | 0 | 2 | 0 | 0 | 1 | 0 | 0 | 0 | 0 | 2 | 0 | 0 | 0 | 0 | 3 | 0 | 0 | 0 | 0 | 4 | 0 | 0 | 0 | 0 | 5 | 0 | 0 | 0 | 0 | 4 | 11 | 34 | 47 | 49 | 45 | 27 | 17 | 13 | 2 | -9 | -1 | 110 | 0 | 0 | 0 | 0 | 1 | 0 | 0 | 0 | 0 | 1 | 0 | 0.012572 | -1.2688e-05 | 8.5119e-09 | -2.1423e-12 | 0 | 25-08-22 |  | 0 | 0 | 0 | 0 | 0 | 0 | 0 | 0 | 0 | 0 | 0 | 0 | 0 | 0 | 0 | 0 | 0 | 0 | 0 | 0 | 0 | 0 | 0 | 0 | 0 | 0 | 0 | 0 | 0 | 0
106 |  | 0 | 0 | 0 | 0 | 0 | 0 | 0 | 0 | 0 | 0 | 0 | 0 | 0 | 0 | 0 | 0 |  | 0 | 0 | 0 | 0 | 0 | 0 | 0 | 0 | 0 | 0 | 0 | 1 | 0 | 0 | 0 | 0 | 2 | 0 | 0 | 0 | 0 | 3 | 0 | 0 | 0 | 0 | 4 | 0 | 0 | 0 | 0 | 5 | 0 | 0 | 0 | 0 | 0 | 0 | 0 | 0 | 0 | 0 | 0 | 0 | 0 | 0 | 0 | 0 | 0 | 0 | 0 | 0 | 0 | 0 | 0 | 0 | 0 | 0 | 0 | 0 | 0 | 0 | 0 | 0 | 0 |  |  | 0 | 0 | 0 | 0 | 0 | 0 | 0 | 0 | 0 | 0 | 0 | 0 | 0 | 0 | 0 | 0 | 0 | 0 | 0 | 0 | 0 | 0 | 0 | 0 | 0 | 0 | 0 | 0 | 0 | 0
107 | EDGARD SOUZA | 161 | 1 | 37 | 108 | 0 | 15 | 1 | 0.1 | 1 | 0.1 | 1 | 717.15 | 706.15 | 706.15 | 0 | 18 | D | 0 | 1 | 0 | 0 | 100 | 0 | 0 | 0 | 2 | 0 | 0 | 1 | 0 | 0 | 0 | 0 | 2 | 0 | 0 | 0 | 0 | 3 | 0 | 0 | 0 | 0 | 4 | 0 | 0 | 0 | 0 | 5 | 0 | 0 | 0 | 0 | 14 | 20 | 27 | 29 | 31 | 29 | 29 | 37 | 30 | 18 | 20 | 23 | 706.15 | 11 | 0 | 0 | 0 | -64.1954 | 0.090909 | 0 | 0 | 0 | 1 | 0 | 706.15 | 0 | 0 | 0 | 0 | 25-08-22 |  | 0 | 0 | 0 | 0 | 0 | 0 | 0 | 0 | 0 | 0 | 0 | 0 | 0 | 0 | 0 | 0 | 0 | 0 | 0 | 0 | 0 | 0 | 0 | 0 | 0 | 0 | 0 | 0 | 0 | 0
108 | TRAICAO | 104 | 1 | 107 | 109 | 0 | 15 | 1 | 0.1 | 1 | 0.1 | 1 | 717.15 | 715.35 | 715.15 | 0 | 5 | D | 0 | 1 | 0 | 0 | 100 | 0 | 0 | 0 | 2 | 0 | 0 | 1 | 0 | 0 | 0 | 0 | 2 | 0 | 0 | 0 | 0 | 3 | 0 | 0 | 0 | 0 | 4 | 0 | 0 | 0 | 0 | 5 | 0 | 0 | 0 | 0 | 0 | 0 | 0 | 0 | 0 | 0 | 0 | 0 | 0 | 0 | 0 | 0 | 715.35 | 1.8 | 0 | 0 | 0 | -397.4167 | 0.55556 | 0 | 0 | 0 | 1 | 0 | 715.15 | 0 | 0 | 0 | 0 | 25-08-22 |  | 0 | 0 | 0 | 0 | 0 | 0 | 0 | 0 | 0 | 0 | 0 | 0 | 0 | 0 | 0 | 0 | 0 | 0 | 0 | 0 | 0 | 0 | 0 | 0 | 0 | 0 | 0 | 0 | 0 | 0
109 | PEDREIRA | 109 | 1 | 108 | 118 | 0 | 15 | 1 | 0.1 | 1 | 0.1 | 1 | 722.15 | 720.35 | 720.15 | 1 | 2 | D | 0 | 1 | 0 | 0 | 100 | 0 | 0 | 0 | 2 | 0 | 0 | 1 | 0 | 0 | 0 | 0 | 2 | 0 | 0 | 0 | 0 | 3 | 0 | 0 | 0 | 0 | 4 | 0 | 0 | 0 | 0 | 5 | 0 | 0 | 0 | 0 | 0 | 0 | 0 | 0 | 0 | 0 | 0 | 0 | 0 | 0 | 0 | 0 | 720.35 | 1.8 | 0 | 0 | 0 | -400.1944 | 0.55556 | 0 | 0 | 0 | 1 | 0 | 720.15 | 0 | 0 | 0 | 0 | 25-08-22 |  | 0 | 0 | 0 | 0 | 0 | 0 | 0 | 0 | 0 | 0 | 0 | 0 | 0 | 0 | 0 | 0 | 0 | 0 | 0 | 0 | 0 | 0 | 0 | 0 | 0 | 0 | 0 | 0 | 0 | 0
110 | ERNESTINA | 110 | 2 | 111 | 0 | 0 | 22 | 259 | 21 | 21 | 21 | 259 | 489.5 | 482.5 | 457.35 | 0 | 1 | M | 0 | 1 | 0 | 0 | 100 | 0 | 0 | 0 | 2 | 0 | 0 | 1 | 0 | 0 | 0 | 0 | 2 | 0 | 0 | 0 | 0 | 3 | 0 | 0 | 0 | 0 | 4 | 0 | 0 | 0 | 0 | 5 | 0 | 0 | 0 | 0 | -20 | 9 | 52 | 82 | 96 | 84 | 71 | 52 | 20 | -16 | -33 | -53 | 480.6108 | 0.10626 | -0.00070356 | 2.5939e-06 | -3.6696e-09 | 54770 | -229.748 | 0.24094 | 0 | 0 | 1 | 0 | 457.3499 | 0 | 0 | 0 | 0 | 25-08-22 |  | 0 | 0 | 0 | 0 | 0 | 0 | 0 | 0 | 0 | 0 | 0 | 0 | 0 | 0 | 0 | 0 | 0 | 0 | 0 | 0 | 0 | 0 | 0 | 0 | 0 | 0 | 0 | 0 | 0 | 0
111 | PASSO REAL | 111 | 2 | 112 | 0 | 0 | 22 | 3646 | 289 | 1668.0601 | 0 | 3646 | 327 | 300 | 279.6442 | 0 | 12 | M | 0.695 | 2 | 1.729 | 5.617 | 100 | 0 | 2 | 1 | 2 | 2 | 0.0090478 | 1 | 1 | 82 | 36.8 | 246 | 2 | 1 | 76 | 36.8 | 228 | 3 | 0 | 0 | 0 | 0 | 4 | 0 | 0 | 0 | 0 | 5 | 0 | 0 | 0 | 0 | -68 | -41 | 5 | 69 | 109 | 121 | 115 | 100 | 54 | -1 | -43 | -92 | 293.938 | 0.023974 | -9.6548e-06 | 2.3009e-09 | -2.1199e-13 | 32399 | -297.1809 | 0.88856 | -0.00085822 | 0 | 1 | 0 | 277.7998 | 0.0055459 | -1.6359e-06 | 2.8093e-10 | -1.6782e-14 | 25-08-22 |  | 0 | 0 | 0 | 0 | 0 | 0 | 0 | 0 | 0 | 0 | 0 | 0 | 0 | 0 | 0 | 0 | 0 | 0 | 0 | 0 | 0 | 0 | 0 | 0 | 0 | 0 | 0 | 0 | 0 | 0
112 | JACUI | 112 | 2 | 113 | 0 | 0 | 22 | 29 | 29 | 29 | 0 | 19.6024 | 279.89 | 279.89 | 184.1554 | 1 | 12 | D | 2.5498 | 2 | 2.036 | 3.267 | 100 | 0 | 1 | 4 | 2 | 1 | 0.008731 | 1 | 6 | 30 | 89 | 39 | 2 | 0 | 0 | 0 | 0 | 3 | 0 | 0 | 0 | 0 | 4 | 0 | 0 | 0 | 0 | 5 | 0 | 0 | 0 | 0 | -5 | 21 | 61 | 86 | 93 | 76 | 60 | 41 | 9 | -21 | -34 | -45 | 277.7661 | 0 | 0 | 0 | 0 | 4.8 | 0 | 0 | 0 | 0 | 1 | 0 | 181.37 | 0.0055721 | -1.6055e-06 | 2.8396e-10 | -1.8106e-14 | 25-08-22 |  | 0 | 0 | 0 | 0 | 0 | 0 | 0 | 0 | 0 | 0 | 0 | 0 | 0 | 0 | 0 | 0 | 0 | 0 | 0 | 0 | 0 | 0 | 0 | 0 | 0 | 0 | 0 | 0 | 0 | 0
113 | ITAUBA | 113 | 2 | 114 | 0 | 0 | 22 | 620 | 620 | 620 | 0 | 594.9048 | 184 | 184 | 95.6346 | 1 | 15 | D | 3.297 | 2 | 0.775 | 3.782 | 100 | 0 | 1 | 2 | 2 | 1 | 0.0090797 | 1 | 4 | 125 | 87.5 | 157 | 2 | 0 | 0 | 0 | 0 | 3 | 0 | 0 | 0 | 0 | 4 | 0 | 0 | 0 | 0 | 5 | 0 | 0 | 0 | 0 | -70 | -44 | 3 | 68 | 108 | 119 | 113 | 98 | 49 | -5 | -51 | -89 | 182.127 | 0 | 0 | 0 | 0 | 17 | 0 | 0 | 0 | 0 | 1 | 0 | 91.92 | 0.0054479 | -1.4621e-06 | 1.9309e-10 | -9.652e-15 | 25-08-22 |  | 0 | 0 | 0 | 0 | 0 | 0 | 0 | 0 | 0 | 0 | 0 | 0 | 0 | 0 | 0 | 0 | 0 | 0 | 0 | 0 | 0 | 0 | 0 | 0 | 0 | 0 | 0 | 0 | 0 | 0
114 | D. FRANCISCA | 114 | 2 | 0 | 0 | 0 | 22 | 330 | 330 | 330 | 330 | 320.4138 | 94.5 | 94.5 | 55.333 | 1 | 21 | D | 0.362 | 2 | 0.503 | 2.964 | 100 | 0 | 1 | 2 | 2 | 1 | 0.0087651 | 1 | 2 | 62.5 | 38.5 | 185 | 2 | 0 | 0 | 0 | 0 | 3 | 0 | 0 | 0 | 0 | 4 | 0 | 0 | 0 | 0 | 5 | 0 | 0 | 0 | 0 | -73 | -48 | 1 | 66 | 109 | 118 | 112 | 95 | 45 | -10 | -56 | -88 | 93.9827 | 0 | 0 | 0 | 0 | 18.9 | 0 | 0 | 0 | 0 | 1 | 0 | 53.3325 | 0.0048108 | -2.4017e-06 | 8.9889e-10 | -1.2641e-13 | 25-08-22 |  | 0 | 0 | 0 | 0 | 0 | 0 | 0 | 0 | 0 | 0 | 0 | 0 | 0 | 0 | 0 | 0 | 0 | 0 | 0 | 0 | 0 | 0 | 0 | 0 | 0 | 0 | 0 | 0 | 0 | 0
115 | G.P. SOUZA | 115 | 2 | 0 | 0 | 0 | 23 | 179 | 23 | 105 | 23 | 179 | 845 | 822 | 90.7 | 0 | 5 | M | 23.775 | 2 | 2.019 | 3.456 | 100 | 0 | 1 | 2 | 2 | 3 | 0.0087558 | 1 | 4 | 65 | 714.3 | 10 | 2 | 0 | 0 | 0 | 0 | 3 | 0 | 0 | 0 | 0 | 4 | 0 | 0 | 0 | 0 | 5 | 0 | 0 | 0 | 0 | 6 | 16 | 27 | 38 | 46 | 41 | 25 | 8 | 3 | -10 | -24 | -15 | 812.605 | 0.49174 | -0.0040115 | 1.9523e-05 | -3.7995e-08 | 9513.5781 | -23.2618 | 0.014223 | 0 | 0 | 1 | 0 | 90.7 | 0 | 0 | 0 | 0 | 25-08-22 |  | 0 | 0 | 0 | 0 | 0 | 0 | 0 | 0 | 0 | 0 | 0 | 0 | 0 | 0 | 0 | 0 | 0 | 0 | 0 | 0 | 0 | 0 | 0 | 0 | 0 | 0 | 0 | 0 | 0 | 0
116 |  | 0 | 0 | 0 | 0 | 0 | 0 | 0 | 0 | 0 | 0 | 0 | 0 | 0 | 0 | 0 | 0 |  | 0 | 0 | 0 | 0 | 0 | 0 | 0 | 0 | 0 | 0 | 0 | 1 | 0 | 0 | 0 | 0 | 2 | 0 | 0 | 0 | 0 | 3 | 0 | 0 | 0 | 0 | 4 | 0 | 0 | 0 | 0 | 5 | 0 | 0 | 0 | 0 | 0 | 0 | 0 | 0 | 0 | 0 | 0 | 0 | 0 | 0 | 0 | 0 | 0 | 0 | 0 | 0 | 0 | 0 | 0 | 0 | 0 | 0 | 0 | 0 | 0 | 0 | 0 | 0 | 0 |  |  | 0 | 0 | 0 | 0 | 0 | 0 | 0 | 0 | 0 | 0 | 0 | 0 | 0 | 0 | 0 | 0 | 0 | 0 | 0 | 0 | 0 | 0 | 0 | 0 | 0 | 0 | 0 | 0 | 0 | 0
117 | GUARAPIRANGA | 117 | 1 | 109 | 0 | 0 | 15 | 189.96 | 0.77 | 138.8 | 0.77 | 189.96 | 736.62 | 724.5 | 720 | 0 | 3 | M | 0 | 1 | 0 | 0 | 100 | 0 | 0 | 0 | 2 | 0 | 0 | 1 | 0 | 0 | 0 | 0 | 2 | 0 | 0 | 0 | 0 | 3 | 0 | 0 | 0 | 0 | 4 | 0 | 0 | 0 | 0 | 5 | 0 | 0 | 0 | 0 | 12 | 14 | 34 | 38 | 40 | 35 | 25 | 26 | 21 | 7 | 5 | 22 | 725.8887 | 0.12481 | -0.00083792 | 3.6364e-06 | -5.8772e-09 | 5185401 | -21321.1504 | 29.2187 | -0.013345 | 0 | 1 | 0 | 720 | 0 | 0 | 0 | 0 | 25-08-22 |  | 0 | 0 | 0 | 0 | 0 | 0 | 0 | 0 | 0 | 0 | 0 | 0 | 0 | 0 | 0 | 0 | 0 | 0 | 0 | 0 | 0 | 0 | 0 | 0 | 0 | 0 | 0 | 0 | 0 | 0
118 | BILLINGS | 118 | 1 | 109 | 119 | 0 | 15 | 1132.65 | 0.98 | 0.98 | 0.98 | 1132.65 | 746.5 | 728 | 728.75 | 0 | 2 | M | 0 | 1 | 0 | 0 | 100 | 0 | 0 | 0 | 2 | 0 | 0 | 1 | 0 | 0 | 0 | 0 | 2 | 0 | 0 | 0 | 0 | 3 | 0 | 0 | 0 | 0 | 4 | 0 | 0 | 0 | 0 | 5 | 0 | 0 | 0 | 0 | 10 | 12 | 35 | 46 | 49 | 43 | 28 | 22 | 16 | 1 | -5 | 14 | 728.9964 | 0.047216 | -8.384e-05 | 8.2449e-08 | -2.9236e-11 | -985970.875 | 4018.0569 | -5.4666 | 0.0024831 | 0 | 1 | 0 | 728.75 | 0 | 0 | 0 | 0 | 25-08-22 |  | 0 | 0 | 0 | 0 | 0 | 0 | 0 | 0 | 0 | 0 | 0 | 0 | 0 | 0 | 0 | 0 | 0 | 0 | 0 | 0 | 0 | 0 | 0 | 0 | 0 | 0 | 0 | 0 | 0 | 0
119 | HENRY BORDEN | 116 | 1 | 0 | 0 | 0 | 15 | 1 | 1 | 1 | 1 | 0.457 | 728.75 | 728.75 | 1.1491 | 0 | 0 | D | 10.666 | 2 | 6.609 | 3.185 | 100 | 0 | 5 | 7 | 2 | 3 | 0.0079391 | 1 | 1 | 40 | 711.5 | 7 | 2 | 1 | 36 | 711.5 | 6 | 3 | 5 | 65 | 711.5 | 12 | 4 | 1 | 68 | 711.5 | 12 | 5 | 6 | 70 | 711.5 | 12 | 0 | 0 | 0 | 0 | 0 | 0 | 0 | 0 | 0 | 0 | 0 | 0 | 727.3652 | 0 | 0 | 0 | 0 | 1 | 0 | 0 | 0 | 0 | 1 | 0 | 11.5 | 0 | 0 | 0 | 0 | 25-08-22 |  | 0 | 0 | 0 | 0 | 0 | 0 | 0 | 0 | 0 | 0 | 0 | 0 | 0 | 0 | 0 | 0 | 0 | 0 | 0 | 0 | 0 | 0 | 0 | 0 | 0 | 0 | 0 | 0 | 0 | 0
120 | JAGUARI | 120 | 1 | 123 | 0 | 0 | 19 | 1236 | 443 | 1236 | 443 | 1236 | 623 | 603.2 | 556.6203 | 0 | 5 | M | 0.422 | 2 | 3.441 | 2.67 | 100 | 0 | 1 | 1 | 2 | 1 | 0.008536 | 1 | 2 | 13.8 | 49.9 | 32 | 2 | 0 | 0 | 0 | 0 | 3 | 0 | 0 | 0 | 0 | 4 | 0 | 0 | 0 | 0 | 5 | 0 | 0 | 0 | 0 | -31 | -16 | 1 | 37 | 66 | 68 | 70 | 70 | 47 | 11 | -22 | -33 | 579.636 | 0.074086 | -5.9817e-05 | 3.1409e-08 | -6.9032e-12 | -22398.1992 | 94.1086 | -0.089424 | -7.3736e-05 | 1.0861e-07 | 1 | 0 | 555.2749 | 0.054943 | -0.00013248 | 3.3483e-07 | 0 | 25-08-22 |  | 0 | 0 | 0 | 0 | 0 | 0 | 0 | 0 | 0 | 0 | 0 | 0 | 0 | 0 | 0 | 0 | 0 | 0 | 0 | 0 | 0 | 0 | 0 | 0 | 0 | 0 | 0 | 0 | 0 | 0
121 | PARAIBUNA | 121 | 1 | 122 | 0 | 0 | 16 | 4732 | 2096 | 4732 | 2096 | 4732 | 714 | 694.6 | 625.7192 | 0 | 21 | M | 2.139 | 2 | 0.441 | 0.909 | 100 | 0 | 2 | 2 | 2 | 1 | 0.0087019 | 1 | 1 | 43.04 | 78.3 | 63 | 2 | 1 | 43.98 | 78.3 | 65 | 3 | 0 | 0 | 0 | 0 | 4 | 0 | 0 | 0 | 0 | 5 | 0 | 0 | 0 | 0 | -35 | -16 | 2 | 34 | 62 | 72 | 69 | 64 | 40 | 6 | -23 | -44 | 662.4348 | 0.022411 | -4.4028e-06 | 5.5049e-10 | -2.8359e-14 | -1722.28 | 12.3779 | -0.016879 | -1.3775e-05 | 2.5703e-08 | 1 | 0 | 623.7668 | 0.043468 | -0.00032351 | 1.3542e-06 | -2.1773e-09 | 25-08-22 |  | 0 | 0 | 0 | 0 | 0 | 0 | 0 | 0 | 0 | 0 | 0 | 0 | 0 | 0 | 0 | 0 | 0 | 0 | 0 | 0 | 0 | 0 | 0 | 0 | 0 | 0 | 0 | 0 | 0 | 0
122 | SANTA BRANCA | 122 | 1 | 123 | 0 | 0 | 17 | 439 | 131 | 131 | 131 | 439 | 622 | 605 | 576.2433 | 0 | 23 | M | 0.605 | 2 | 1.475 | 2.507 | 100 | 0 | 1 | 2 | 2 | 1 | 0.0089598 | 1 | 2 | 28.025 | 44 | 71 | 2 | 0 | 0 | 0 | 0 | 3 | 0 | 0 | 0 | 0 | 4 | 0 | 0 | 0 | 0 | 5 | 0 | 0 | 0 | 0 | -25 | -15 | 13 | 41 | 62 | 72 | 68 | 55 | 32 | -1 | -25 | -26 | 592.7759 | 0.10445 | -8.622e-05 | 0 | 0 | 9849.2891 | -33.0189 | 0.027697 | 0 | 0 | 1 | 0 | 577.2 | 0 | 0 | 0 | 0 | 25-08-22 |  | 0 | 0 | 0 | 0 | 0 | 0 | 0 | 0 | 0 | 0 | 0 | 0 | 0 | 0 | 0 | 0 | 0 | 0 | 0 | 0 | 0 | 0 | 0 | 0 | 0 | 0 | 0 | 0 | 0 | 0
123 | FUNIL | 123 | 1 | 125 | 0 | 0 | 19 | 888 | 283 | 405.03 | 283 | 888 | 466.5 | 444 | 394.7012 | 1 | 50 | M | 1.041 | 2 | 1.323 | 3.361 | 100 | 0 | 1 | 2 | 2 | 1 | 0.0086161 | 1 | 3 | 74 | 69.6 | 123 | 2 | 0 | 0 | 0 | 0 | 3 | 0 | 0 | 0 | 0 | 4 | 0 | 0 | 0 | 0 | 5 | 0 | 0 | 0 | 0 | -40 | -34 | -11 | 24 | 51 | 56 | 66 | 71 | 48 | 8 | -21 | -36 | 421.2278 | 0.10443 | -9.5673e-05 | 3.996e-08 | 0 | 29506.8008 | -192.916 | 0.4184 | -0.00030067 | 0 | 1 | 0 | 392.7 | 0.010313 | -5.9946e-06 | 1.3449e-09 | 0 | 25-08-22 |  | 0 | 0 | 0 | 0 | 0 | 0 | 0 | 0 | 0 | 0 | 0 | 0 | 0 | 0 | 0 | 0 | 0 | 0 | 0 | 0 | 0 | 0 | 0 | 0 | 0 | 0 | 0 | 0 | 0 | 0
124 | LAJES | 202 | 1 | 146 | 147 | 0 | 17 | 445.35 | 0.01 | 120 | 120 | 445.35 | 415 | 386.5 | 90.3 | 0 | 0 | M | 0 | 1 | 0 | 0 | 100 | 0 | 0 | 0 | 2 | 0 | 0 | 1 | 0 | 0 | 0 | 0 | 2 | 0 | 0 | 0 | 0 | 3 | 0 | 0 | 0 | 0 | 4 | 0 | 0 | 0 | 0 | 5 | 0 | 0 | 0 | 0 | -38 | -40 | -4 | 25 | 50 | 61 | 54 | 41 | 26 | -4 | -19 | -23 | 387.9389 | 0.15171 | -0.00050199 | 1.0516e-06 | -8.6204e-10 | 30 | 0 | 0 | 0 | 0 | 1 | 0 | 90.3 | 0 | 0 | 0 | 0 | 25-08-22 |  | 0 | 0 | 0 | 0 | 0 | 0 | 0 | 0 | 0 | 0 | 0 | 0 | 0 | 0 | 0 | 0 | 0 | 0 | 0 | 0 | 0 | 0 | 0 | 0 | 0 | 0 | 0 | 0 | 0 | 0
125 | STA CECILIA | 125 | 1 | 128 | 181 | 0 | 17 | 6 | 6 | 6 | 6 | 6 | 352.95 | 352.95 | 348 | 0 | 66 | D | 0 | 1 | 0 | 0 | 100 | 0 | 0 | 0 | 2 | 0 | 0 | 1 | 0 | 0 | 0 | 0 | 2 | 0 | 0 | 0 | 0 | 3 | 0 | 0 | 0 | 0 | 4 | 0 | 0 | 0 | 0 | 5 | 0 | 0 | 0 | 0 | -16 | -22 | 23 | 47 | 52 | 42 | 26 | 15 | 11 | -6 | -11 | -4 | 352.95 | 0 | 0 | 0 | 0 | 2.7 | 0 | 0 | 0 | 0 | 1 | 0 | 348 | 0 | 0 | 0 | 0 | 25-08-22 |  | 0 | 0 | 0 | 0 | 0 | 0 | 0 | 0 | 0 | 0 | 0 | 0 | 0 | 0 | 0 | 0 | 0 | 0 | 0 | 0 | 0 | 0 | 0 | 0 | 0 | 0 | 0 | 0 | 0 | 0
126 | PICADA | 197 | 1 | 127 | 0 | 0 | 247 | 7 | 6 | 6 | 6 | 6.8509 | 659.22 | 658.76 | 526.2552 | 1 | 9 | D | 3.028 | 2 | 0.36 | 3.851 | 100 | 0 | 1 | 2 | 2 | 1 | 0.0088947 | 1 | 2 | 25 | 130.4 | 22 | 2 | 0 | 0 | 0 | 0 | 3 | 0 | 0 | 0 | 0 | 4 | 0 | 0 | 0 | 0 | 5 | 0 | 0 | 0 | 0 | -25 | -19 | 3 | 28 | 47 | 58 | 46 | 31 | 26 | 14 | -3 | -17 | 645.0139 | 3.8781 | -0.37955 | 0.019038 | -0.00036164 | -93647.75 | 345.042 | -0.25963 | -0.00028713 | 3.2447e-07 | 1 | 0 | 525.6289 | 0.019229 | -1.5697e-05 | 0 | 0 | 25-08-22 |  | 0 | 0 | 0 | 0 | 0 | 0 | 0 | 0 | 0 | 0 | 0 | 0 | 0 | 0 | 0 | 0 | 0 | 0 | 0 | 0 | 0 | 0 | 0 | 0 | 0 | 0 | 0 | 0 | 0 | 0
127 | SOBRAGI | 198 | 1 | 128 | 0 | 0 | 247 | 1 | 1 | 1 | 1 | 0.086057 | 436.5 | 436.5 | 355.5096 | 0 | 18 | D | 1.572 | 2 | 0.414 | 4.104 | 100 | 0 | 1 | 3 | 2 | 1 | 0.0089328 | 1 | 3 | 20 | 78 | 29 | 2 | 0 | 0 | 0 | 0 | 3 | 0 | 0 | 0 | 0 | 4 | 0 | 0 | 0 | 0 | 5 | 0 | 0 | 0 | 0 | -31 | -32 | -3 | 24 | 49 | 66 | 66 | 47 | 34 | 10 | -9 | -19 | 437.2799 | 0 | 0 | 0 | 0 | 0.11 | 0 | 0 | 0 | 0 | 1 | 0 | 356 | 0 | 0 | 0 | 0 | 25-08-22 |  | 0 | 0 | 0 | 0 | 0 | 0 | 0 | 0 | 0 | 0 | 0 | 0 | 0 | 0 | 0 | 0 | 0 | 0 | 0 | 0 | 0 | 0 | 0 | 0 | 0 | 0 | 0 | 0 | 0 | 0
128 | ANTA | 129 | 1 | 129 | 129 | 0 | 19 | 0 | 0 | 0 | 0 | 0 | 0 | 0 | 0 | 0 | 128 | D | 0 | 1 | 0 | 0 | 100 | 0 | 0 | 0 | 2 | 0 | 0 | 1 | 0 | 0 | 0 | 0 | 2 | 0 | 0 | 0 | 0 | 3 | 0 | 0 | 0 | 0 | 4 | 0 | 0 | 0 | 0 | 5 | 0 | 0 | 0 | 0 | 0 | 0 | 0 | 0 | 0 | 0 | 0 | 0 | 0 | 0 | 0 | 0 | 0 | 0 | 0 | 0 | 0 | 0 | 0 | 0 | 0 | 0 | 0 | 0 | 0 | 0 | 0 | 0 | 0 | 25-08-22 |  | 0 | 0 | 0 | 0 | 0 | 0 | 0 | 0 | 0 | 0 | 0 | 0 | 0 | 0 | 0 | 0 | 0 | 0 | 0 | 0 | 0 | 0 | 0 | 0 | 0 | 0 | 0 | 0 | 0 | 0
129 | SIMPLICIO | 300 | 1 | 130 | 0 | 0 | 19 | 126.5 | 126.5 | 126.5 | 126.5 | 13.452 | 251.5 | 251.5 | 138.778 | 1 | 0 | D | 1.103 | 2 | 2.349 | 1.844 | 100 | 0 | 1 | 2 | 2 | 1 | 0.0088651 | 1 | 3 | 101.9 | 111.46 | 103 | 2 | 0 | 0 | 0 | 0 | 3 | 0 | 0 | 0 | 0 | 4 | 0 | 0 | 0 | 0 | 5 | 0 | 0 | 0 | 0 | -45 | -29 | -7 | 22 | 53 | 71 | 81 | 75 | 54 | 20 | -10 | -38 | 249.9988 | 0 | 0 | 0 | 0 | 11.36 | 0 | 0 | 0 | 0 | 1 | 0 | 137.8859 | 0.0043995 | -1.7275e-06 | 5.8089e-10 | -7.3464e-14 | 25-08-22 |  | 0 | 0 | 0 | 0 | 0 | 0 | 0 | 0 | 0 | 0 | 0 | 0 | 0 | 0 | 0 | 0 | 0 | 0 | 0 | 0 | 0 | 0 | 0 | 0 | 0 | 0 | 0 | 0 | 0 | 0
130 | ILHA POMBOS | 130 | 1 | 186 | 0 | 0 | 17 | 8 | 8 | 8 | 8 | 5.791 | 135.6 | 135.6 | 107.1855 | 0 | 146 | D | 0.303 | 2 | 0.836 | 5.918 | 100 | 0 | 5 | 3 | 2 | 1 | 0.0084835 | 1 | 1 | 27.408 | 33.34 | 97 | 2 | 1 | 27.303 | 33.34 | 97 | 3 | 1 | 32.015 | 33.34 | 113 | 4 | 1 | 49.048 | 33.34 | 173 | 5 | 1 | 51.395 | 33.34 | 182 | 16 | 20 | 36 | 37 | 36 | 31 | 29 | 26 | 30 | 21 | 12 | 10 | 139.3378 | 0 | 0 | 0 | 0 | 4 | 0 | 0 | 0 | 0 | 1 | 0 | 98.62 | 0.02287 | -6.0999e-05 | 9.0003e-08 | -4.98e-11 | 25-08-22 |  | 0 | 0 | 0 | 0 | 0 | 0 | 0 | 0 | 0 | 0 | 0 | 0 | 0 | 0 | 0 | 0 | 0 | 0 | 0 | 0 | 0 | 0 | 0 | 0 | 0 | 0 | 0 | 0 | 0 | 0
131 | NILO PECANHA | 300 | 1 | 133 | 0 | 0 | 17 | 38 | 38 | 38 | 38 | 8.9982 | 399 | 399 | 86.742 | 0 | 0 | D | 3.602 | 2 | 3.134 | 3.269 | 100 | 0 | 2 | 5 | 2 | 1 | 0.0087288 | 1 | 2 | 47.615 | 309.2 | 18 | 2 | 4 | 71.2 | 309.2 | 26 | 3 | 0 | 0 | 0 | 0 | 4 | 0 | 0 | 0 | 0 | 5 | 0 | 0 | 0 | 0 | 0 | 0 | 0 | 0 | 0 | 0 | 0 | 0 | 0 | 0 | 0 | 0 | 398.1848 | 0 | 0 | 0 | 0 | 1 | 0 | 0 | 0 | 0 | 1 | 0 | 86.9 | 0 | 0 | 0 | 0 | 25-08-22 |  | 0 | 0 | 0 | 0 | 0 | 0 | 0 | 0 | 0 | 0 | 0 | 0 | 0 | 0 | 0 | 0 | 0 | 0 | 0 | 0 | 0 | 0 | 0 | 0 | 0 | 0 | 0 | 0 | 0 | 0
132 | FONTES | 202 | 1 | 133 | 0 | 0 | 17 | 445.35 | 445.35 | 445.35 | 445.35 | 393.8058 | 415 | 415 | 89.9533 | 0 | 0 | D | 15.191 | 2 | 4.513 | 6.909 | 100 | 0 | 2 | 3 | 2 | 1 | 0.0087674 | 1 | 1 | 43.996 | 303.3 | 17 | 2 | 2 | 43.996 | 303.3 | 17 | 3 | 0 | 0 | 0 | 0 | 4 | 0 | 0 | 0 | 0 | 5 | 0 | 0 | 0 | 0 | 0 | 0 | 0 | 0 | 0 | 0 | 0 | 0 | 0 | 0 | 0 | 0 | 413.26 | 0 | 0 | 0 | 0 | 1 | 0 | 0 | 0 | 0 | 1 | 0 | 90.3 | 0 | 0 | 0 | 0 | 25-08-22 |  | 0 | 0 | 0 | 0 | 0 | 0 | 0 | 0 | 0 | 0 | 0 | 0 | 0 | 0 | 0 | 0 | 0 | 0 | 0 | 0 | 0 | 0 | 0 | 0 | 0 | 0 | 0 | 0 | 0 | 0
133 | P. PASSOS | 202 | 1 | 0 | 0 | 0 | 17 | 17 | 17 | 17 | 17 | 16.2584 | 86.5 | 86.5 | 47.8972 | 1 | 0 | D | 0.43 | 2 | 0.927 | 2.878 | 100 | 0 | 1 | 2 | 2 | 1 | 0.008602 | 1 | 2 | 49.95 | 37.6 | 155 | 2 | 0 | 0 | 0 | 0 | 3 | 0 | 0 | 0 | 0 | 4 | 0 | 0 | 0 | 0 | 5 | 0 | 0 | 0 | 0 | -39 | -29 | -10 | 26 | 64 | 73 | 90 | 85 | 57 | 17 | -16 | -29 | 85.9064 | 0 | 0 | 0 | 0 | 1.1 | 0 | 0 | 0 | 0 | 1 | 0 | 45.0062 | 0.038889 | -0.00017935 | 4.4111e-07 | -3.9807e-10 | 25-08-22 |  | 0 | 0 | 0 | 0 | 0 | 0 | 0 | 0 | 0 | 0 | 0 | 0 | 0 | 0 | 0 | 0 | 0 | 0 | 0 | 0 | 0 | 0 | 0 | 0 | 0 | 0 | 0 | 0 | 0 | 0
134 | SALTO GRANDE | 134 | 1 | 135 | 0 | 0 | 18 | 78 | 78 | 78 | 78 | 67.86 | 356 | 356 | 256.5579 | 0 | 18 | D | 4.993 | 2 | 0.392 | 3.351 | 100 | 0 | 2 | 1 | 2 | 1 | 0.0086461 | 1 | 2 | 27 | 93 | 34 | 2 | 2 | 24 | 93 | 30 | 3 | 0 | 0 | 0 | 0 | 4 | 0 | 0 | 0 | 0 | 5 | 0 | 0 | 0 | 0 | -43 | -10 | 11 | 28 | 46 | 65 | 97 | 87 | 64 | 39 | 8 | -19 | 354.3062 | 0 | 0 | 0 | 0 | 5.8 | 0 | 0 | 0 | 0 | 1 | 0 | 254.286 | 0.00073626 | 1.3766e-05 | 4.9477e-07 | -1.4933e-09 | 25-08-22 |  | 0 | 0 | 0 | 0 | 0 | 0 | 0 | 0 | 0 | 0 | 0 | 0 | 0 | 0 | 0 | 0 | 0 | 0 | 0 | 0 | 0 | 0 | 0 | 0 | 0 | 0 | 0 | 0 | 0 | 0
135 | P. ESTRELA | 263 | 1 | 141 | 0 | 0 | 77 | 89 | 56 | 56 | 56 | 89 | 255 | 246 | 205.1484 | 1 | 19 | M | 0.40937 | 2 | 2.486 | 0.668 | 100 | 0 | 1 | 2 | 2 | 2 | 0.0089766 | 1 | 2 | 56 | 49.8 | 125 | 2 | 0 | 0 | 0 | 0 | 3 | 0 | 0 | 0 | 0 | 4 | 0 | 0 | 0 | 0 | 5 | 0 | 0 | 0 | 0 | -26 | -8 | 14 | 32 | 63 | 81 | 104 | 82 | 60 | 32 | 3 | -21 | 230.804 | 0.27174 | 0 | 0 | 0 | -26.9667 | 0.12222 | 0 | 0 | 0 | 1 | 0 | 204 | 0 | 0 | 0 | 0 | 25-08-22 |  | 0 | 0 | 0 | 0 | 0 | 0 | 0 | 0 | 0 | 0 | 0 | 0 | 0 | 0 | 0 | 0 | 0 | 0 | 0 | 0 | 0 | 0 | 0 | 0 | 0 | 0 | 0 | 0 | 0 | 0
136 |  | 0 | 0 | 0 | 0 | 0 | 0 | 0 | 0 | 0 | 0 | 0 | 0 | 0 | 0 | 0 | 0 |  | 0 | 0 | 0 | 0 | 0 | 0 | 0 | 0 | 0 | 0 | 0 | 1 | 0 | 0 | 0 | 0 | 2 | 0 | 0 | 0 | 0 | 3 | 0 | 0 | 0 | 0 | 4 | 0 | 0 | 0 | 0 | 5 | 0 | 0 | 0 | 0 | 0 | 0 | 0 | 0 | 0 | 0 | 0 | 0 | 0 | 0 | 0 | 0 | 0 | 0 | 0 | 0 | 0 | 0 | 0 | 0 | 0 | 0 | 0 | 0 | 0 | 0 | 0 | 0 | 0 |  |  | 0 | 0 | 0 | 0 | 0 | 0 | 0 | 0 | 0 | 0 | 0 | 0 | 0 | 0 | 0 | 0 | 0 | 0 | 0 | 0 | 0 | 0 | 0 | 0 | 0 | 0 | 0 | 0 | 0 | 0
137 |  | 0 | 0 | 0 | 0 | 0 | 0 | 0 | 0 | 0 | 0 | 0 | 0 | 0 | 0 | 0 | 0 |  | 0 | 0 | 0 | 0 | 0 | 0 | 0 | 0 | 0 | 0 | 0 | 1 | 0 | 0 | 0 | 0 | 2 | 0 | 0 | 0 | 0 | 3 | 0 | 0 | 0 | 0 | 4 | 0 | 0 | 0 | 0 | 5 | 0 | 0 | 0 | 0 | 0 | 0 | 0 | 0 | 0 | 0 | 0 | 0 | 0 | 0 | 0 | 0 | 0 | 0 | 0 | 0 | 0 | 0 | 0 | 0 | 0 | 0 | 0 | 0 | 0 | 0 | 0 | 0 | 0 |  |  | 0 | 0 | 0 | 0 | 0 | 0 | 0 | 0 | 0 | 0 | 0 | 0 | 0 | 0 | 0 | 0 | 0 | 0 | 0 | 0 | 0 | 0 | 0 | 0 | 0 | 0 | 0 | 0 | 0 | 0
138 | BAU I | 267 | 1 | 139 | 0 | 0 | 100 | 150 | 147 | 147 | 147 | 150 | 367 | 366.7 | 328 | 1 | 28 | D | 0.8 | 2 | 1.672 | 5.403 | 100 | 0 | 1 | 2 | 2 | 2 | 0.008849 | 1 | 3 | 36.7 | 37.8 | 110 | 2 | 0 | 0 | 0 | 0 | 3 | 0 | 0 | 0 | 0 | 4 | 0 | 0 | 0 | 0 | 5 | 0 | 0 | 0 | 0 | -40 | -18 | 6 | 21 | 46 | 62 | 86 | 78 | 58 | 35 | 5 | -25 | 347.387 | 0.15866 | -0.0001855 | 0 | 0 | -77.3503 | 0.19385 | 0.0001184 | 0 | 0 | 1 | 0 | 325.168 | 0.013299 | -1.3584e-05 | 5.3667e-09 | 0 | 25-08-22 |  | 0 | 0 | 0 | 0 | 0 | 0 | 0 | 0 | 0 | 0 | 0 | 0 | 0 | 0 | 0 | 0 | 0 | 0 | 0 | 0 | 0 | 0 | 0 | 0 | 0 | 0 | 0 | 0 | 0 | 0
139 | CANDONGA | 149 | 1 | 141 | 0 | 0 | 45 | 54.44 | 54.44 | 54.44 | 54.44 | 14.0599 | 327.5 | 327.5 | 277.4735 | 1 | 28 | D | 0.4 | 2 | 0.321 | 1.63 | 100 | 0 | 1 | 2 | 2 | 2 | 0.009074 | 1 | 3 | 46.7 | 48.6 | 106 | 2 | 0 | 0 | 0 | 0 | 3 | 0 | 0 | 0 | 0 | 4 | 0 | 0 | 0 | 0 | 5 | 0 | 0 | 0 | 0 | -41 | -15 | 6 | 23 | 48 | 67 | 90 | 81 | 59 | 37 | 5 | -25 | 284.1546 | 2.5895 | -0.083298 | 0.0014461 | -9.4139e-06 | 3326.2 | -43.6806 | 0.21503 | -0.00047079 | 3.873e-07 | 1 | 0 | 275.7 | 0.010298 | -1.2649e-05 | 1.3422e-08 | -5.4763e-12 | 25-08-22 |  | 0 | 0 | 0 | 0 | 0 | 0 | 0 | 0 | 0 | 0 | 0 | 0 | 0 | 0 | 0 | 0 | 0 | 0 | 0 | 0 | 0 | 0 | 0 | 0 | 0 | 0 | 0 | 0 | 0 | 0
140 |  | 0 | 0 | 0 | 0 | 0 | 0 | 0 | 0 | 0 | 0 | 0 | 0 | 0 | 0 | 0 | 0 |  | 0 | 0 | 0 | 0 | 0 | 0 | 0 | 0 | 0 | 0 | 0 | 1 | 0 | 0 | 0 | 0 | 2 | 0 | 0 | 0 | 0 | 3 | 0 | 0 | 0 | 0 | 4 | 0 | 0 | 0 | 0 | 5 | 0 | 0 | 0 | 0 | 0 | 0 | 0 | 0 | 0 | 0 | 0 | 0 | 0 | 0 | 0 | 0 | 0 | 0 | 0 | 0 | 0 | 0 | 0 | 0 | 0 | 0 | 0 | 0 | 0 | 0 | 0 | 0 | 0 |  |  | 0 | 0 | 0 | 0 | 0 | 0 | 0 | 0 | 0 | 0 | 0 | 0 | 0 | 0 | 0 | 0 | 0 | 0 | 0 | 0 | 0 | 0 | 0 | 0 | 0 | 0 | 0 | 0 | 0 | 0
141 | BAGUARI | 141 | 1 | 143 | 0 | 0 | 188 | 38.07 | 31.42 | 31.42 | 31.42 | 32.4603 | 185 | 184.5 | 165.4767 | 1 | 78 | D | 0.201 | 2 | 0.617 | 4.122 | 100 | 0 | 1 | 3 | 2 | 2 | 0.0089781 | 1 | 4 | 35 | 17.4 | 224 | 2 | 0 | 0 | 0 | 0 | 3 | 0 | 0 | 0 | 0 | 4 | 0 | 0 | 0 | 0 | 5 | 0 | 0 | 0 | 0 | -11 | 5 | 37 | 57 | 76 | 71 | 72 | 42 | 31 | 21 | 11 | -1 | 180.4456 | 0.17348 | -0.0014145 | 0 | 0 | -613.95 | 3.3952 | -1.266e-07 | 0 | 0 | 1 | 0 | 164.9948 | 0.0020796 | -2.6079e-07 | 2.1639e-11 | -6.7254e-16 | 25-08-22 |  | 0 | 0 | 0 | 0 | 0 | 0 | 0 | 0 | 0 | 0 | 0 | 0 | 0 | 0 | 0 | 0 | 0 | 0 | 0 | 0 | 0 | 0 | 0 | 0 | 0 | 0 | 0 | 0 | 0 | 0
142 |  | 0 | 0 | 0 | 0 | 0 | 0 | 0 | 0 | 0 | 0 | 0 | 0 | 0 | 0 | 0 | 0 |  | 0 | 0 | 0 | 0 | 0 | 0 | 0 | 0 | 0 | 0 | 0 | 1 | 0 | 0 | 0 | 0 | 2 | 0 | 0 | 0 | 0 | 3 | 0 | 0 | 0 | 0 | 4 | 0 | 0 | 0 | 0 | 5 | 0 | 0 | 0 | 0 | 0 | 0 | 0 | 0 | 0 | 0 | 0 | 0 | 0 | 0 | 0 | 0 | 0 | 0 | 0 | 0 | 0 | 0 | 0 | 0 | 0 | 0 | 0 | 0 | 0 | 0 | 0 | 0 | 0 |  |  | 0 | 0 | 0 | 0 | 0 | 0 | 0 | 0 | 0 | 0 | 0 | 0 | 0 | 0 | 0 | 0 | 0 | 0 | 0 | 0 | 0 | 0 | 0 | 0 | 0 | 0 | 0 | 0 | 0 | 0
143 | AIMORES | 148 | 1 | 144 | 0 | 0 | 18 | 185.52 | 156.55 | 156.55 | 156.55 | 179.254 | 90 | 89 | 60.801 | 0 | 91 | D | 0.315 | 2 | 0.124 | 2.252 | 100 | 0 | 1 | 2 | 2 | 2 | 0.0089261 | 1 | 3 | 110 | 27.9 | 442 | 2 | 0 | 0 | 0 | 0 | 3 | 0 | 0 | 0 | 0 | 4 | 0 | 0 | 0 | 0 | 5 | 0 | 0 | 0 | 0 | -22 | -18 | 24 | 57 | 84 | 81 | 64 | 39 | 19 | 4 | -14 | -12 | 79.904 | 0.10317 | -0.00048151 | 1.5363e-06 | -1.9381e-09 | -162020 | 7306.5078 | -123.601 | 0.92943 | -0.0026203 | 1 | 0 | 58.937 | 0.0035098 | -1.3261e-06 | 3.1413e-10 | -2.8346e-14 | 25-08-22 |  | 0 | 0 | 0 | 0 | 0 | 0 | 0 | 0 | 0 | 0 | 0 | 0 | 0 | 0 | 0 | 0 | 0 | 0 | 0 | 0 | 0 | 0 | 0 | 0 | 0 | 0 | 0 | 0 | 0 | 0
144 | MASCARENHAS | 144 | 1 | 0 | 0 | 0 | 205 | 21.68 | 21.68 | 21.68 | 21.68 | 21.68 | 60.7 | 60.7 | 38.3134 | 1 | 97 | D | 0.174 | 2 | 5.574 | 3.917 | 100 | 0 | 1 | 3 | 2 | 2 | 0.0089528 | 1 | 4 | 49.5 | 18.26 | 303 | 2 | 0 | 0 | 0 | 0 | 3 | 0 | 0 | 0 | 0 | 4 | 0 | 0 | 0 | 0 | 5 | 0 | 0 | 0 | 0 | -46 | -42 | -7 | 27 | 72 | 95 | 96 | 73 | 44 | 12 | -18 | -28 | 60.7 | 0 | 0 | 0 | 0 | 3.9 | 0 | 0 | 0 | 0 | 1 | 0 | 36.899 | 0.0028405 | -1.9197e-07 | 4.9168e-12 | 0 | 25-08-22 |  | 0 | 0 | 0 | 0 | 0 | 0 | 0 | 0 | 0 | 0 | 0 | 0 | 0 | 0 | 0 | 0 | 0 | 0 | 0 | 0 | 0 | 0 | 0 | 0 | 0 | 0 | 0 | 0 | 0 | 0
145 |  | 0 | 0 | 0 | 0 | 0 | 0 | 0 | 0 | 0 | 0 | 0 | 0 | 0 | 0 | 0 | 0 |  | 0 | 0 | 0 | 0 | 0 | 0 | 0 | 0 | 0 | 0 | 0 | 1 | 0 | 0 | 0 | 0 | 2 | 0 | 0 | 0 | 0 | 3 | 0 | 0 | 0 | 0 | 4 | 0 | 0 | 0 | 0 | 5 | 0 | 0 | 0 | 0 | 0 | 0 | 0 | 0 | 0 | 0 | 0 | 0 | 0 | 0 | 0 | 0 | 0 | 0 | 0 | 0 | 0 | 0 | 0 | 0 | 0 | 0 | 0 | 0 | 0 | 0 | 0 | 0 | 0 |  |  | 0 | 0 | 0 | 0 | 0 | 0 | 0 | 0 | 0 | 0 | 0 | 0 | 0 | 0 | 0 | 0 | 0 | 0 | 0 | 0 | 0 | 0 | 0 | 0 | 0 | 0 | 0 | 0 | 0 | 0
146 | FONTES C | 202 | 1 | 133 | 0 | 0 | 17 | 467 | 467 | 467 | 467 | 393.81 | 415 | 415 | 89.95 | 1 | 0 | D | 18.35 | 2 | 4.513 | 6.909 | 100 | 0 | 1 | 1 | 2 | 1 | 0.008818 | 1 | 1 | 43.996 | 303.3 | 16 | 2 | 0 | 0 | 0 | 0 | 3 | 0 | 0 | 0 | 0 | 4 | 0 | 0 | 0 | 0 | 5 | 0 | 0 | 0 | 0 | 0 | 0 | 0 | 0 | 0 | 0 | 0 | 0 | 0 | 0 | 0 | 0 | 413.26 | 0 | 0 | 0 | 0 | 1 | 0 | 0 | 0 | 0 | 1 | 0 | 89.95 | 0 | 0 | 0 | 0 | 25-08-22 |  | 0 | 0 | 0 | 0 | 0 | 0 | 0 | 0 | 0 | 0 | 0 | 0 | 0 | 0 | 0 | 0 | 0 | 0 | 0 | 0 | 0 | 0 | 0 | 0 | 0 | 0 | 0 | 0 | 0 | 0
147 | FONTES AB | 300 | 1 | 133 | 0 | 0 | 17 | 38 | 38 | 38 | 38 | 9 | 399 | 399 | 89.95 | 1 | 0 | D | 13.13 | 2 | 4.513 | 6.909 | 100 | 0 | 1 | 2 | 2 | 1 | 0.008743 | 1 | 2 | 43.996 | 303.3 | 17 | 2 | 0 | 0 | 0 | 0 | 3 | 0 | 0 | 0 | 0 | 4 | 0 | 0 | 0 | 0 | 5 | 0 | 0 | 0 | 0 | 0 | 0 | 0 | 0 | 0 | 0 | 0 | 0 | 0 | 0 | 0 | 0 | 398.184 | 0 | 0 | 0 | 0 | 1 | 0 | 0 | 0 | 0 | 1 | 0 | 89.95 | 0 | 0 | 0 | 0 | 25-08-22 |  | 0 | 0 | 0 | 0 | 0 | 0 | 0 | 0 | 0 | 0 | 0 | 0 | 0 | 0 | 0 | 0 | 0 | 0 | 0 | 0 | 0 | 0 | 0 | 0 | 0 | 0 | 0 | 0 | 0 | 0
148 | IRAPE | 255 | 1 | 149 | 0 | 0 | 18 | 5963.9199 | 2267.9399 | 2267.9399 | 2267.9399 | 5963.9199 | 510 | 470.8 | 330.8905 | 1 | 4 | M | 2 | 2 | 0.971 | 2.697 | 100 | 0 | 1 | 3 | 2 | 1 | 0.0087191 | 1 | 3 | 133 | 166.4 | 92 | 2 | 0 | 0 | 0 | 0 | 3 | 0 | 0 | 0 | 0 | 4 | 0 | 0 | 0 | 0 | 5 | 0 | 0 | 0 | 0 | -18 | 3 | 29 | 49 | 65 | 86 | 111 | 119 | 96 | 54 | 20 | -8 | 414.7691 | 0.03533 | -5.8848e-06 | 5.8214e-10 | -2.3434e-14 | 4771.5601 | -22.2022 | 0.023639 | 1.3625e-05 | -1.8729e-08 | 1 | 0 | 328.22 | 0.021972 | -2.4763e-05 | 1.3885e-08 | -2.9203e-12 | 25-08-22 |  | 0 | 0 | 0 | 0 | 0 | 0 | 0 | 0 | 0 | 0 | 0 | 0 | 0 | 0 | 0 | 0 | 0 | 0 | 0 | 0 | 0 | 0 | 0 | 0 | 0 | 0 | 0 | 0 | 0 | 0
149 | MURTA | 258 | 1 | 154 | 0 | 0 | 129 | 340 | 339 | 339 | 339 | 340 | 329.85 | 329.8 | 288 | 1 | 5 | D | 1.3 | 2 | 1.672 | 5.403 | 100 | 0 | 1 | 2 | 2 | 1 | 0.008927 | 1 | 3 | 40 | 40.3 | 111 | 2 | 0 | 0 | 0 | 0 | 3 | 0 | 0 | 0 | 0 | 4 | 0 | 0 | 0 | 0 | 5 | 0 | 0 | 0 | 0 | 1 | 11 | 50 | 81 | 85 | 80 | 66 | 50 | 67 | 37 | 26 | 15 | 289.8279 | 0.34059 | -0.0013851 | 2.942e-06 | -2.3433e-09 | 2385.48 | -19.9802 | 0.048421 | -1.3371e-05 | -4.7521e-08 | 1 | 0 | 286.2 | 0.0074937 | -7.5129e-06 | 4.3919e-09 | -9.3168e-13 | 25-08-22 |  | 0 | 0 | 0 | 0 | 0 | 0 | 0 | 0 | 0 | 0 | 0 | 0 | 0 | 0 | 0 | 0 | 0 | 0 | 0 | 0 | 0 | 0 | 0 | 0 | 0 | 0 | 0 | 0 | 0 | 0
150 |  | 0 | 0 | 0 | 0 | 0 | 0 | 0 | 0 | 0 | 0 | 0 | 0 | 0 | 0 | 0 | 0 |  | 0 | 0 | 0 | 0 | 0 | 0 | 0 | 0 | 0 | 0 | 0 | 1 | 0 | 0 | 0 | 0 | 2 | 0 | 0 | 0 | 0 | 3 | 0 | 0 | 0 | 0 | 4 | 0 | 0 | 0 | 0 | 5 | 0 | 0 | 0 | 0 | 0 | 0 | 0 | 0 | 0 | 0 | 0 | 0 | 0 | 0 | 0 | 0 | 0 | 0 | 0 | 0 | 0 | 0 | 0 | 0 | 0 | 0 | 0 | 0 | 0 | 0 | 0 | 0 | 0 |  |  | 0 | 0 | 0 | 0 | 0 | 0 | 0 | 0 | 0 | 0 | 0 | 0 | 0 | 0 | 0 | 0 | 0 | 0 | 0 | 0 | 0 | 0 | 0 | 0 | 0 | 0 | 0 | 0 | 0 | 0
151 |  | 0 | 0 | 0 | 0 | 0 | 0 | 0 | 0 | 0 | 0 | 0 | 0 | 0 | 0 | 0 | 0 |  | 0 | 0 | 0 | 0 | 0 | 0 | 0 | 0 | 0 | 0 | 0 | 1 | 0 | 0 | 0 | 0 | 2 | 0 | 0 | 0 | 0 | 3 | 0 | 0 | 0 | 0 | 4 | 0 | 0 | 0 | 0 | 5 | 0 | 0 | 0 | 0 | 0 | 0 | 0 | 0 | 0 | 0 | 0 | 0 | 0 | 0 | 0 | 0 | 0 | 0 | 0 | 0 | 0 | 0 | 0 | 0 | 0 | 0 | 0 | 0 | 0 | 0 | 0 | 0 | 0 |  |  | 0 | 0 | 0 | 0 | 0 | 0 | 0 | 0 | 0 | 0 | 0 | 0 | 0 | 0 | 0 | 0 | 0 | 0 | 0 | 0 | 0 | 0 | 0 | 0 | 0 | 0 | 0 | 0 | 0 | 0
152 |  | 0 | 0 | 0 | 0 | 0 | 0 | 0 | 0 | 0 | 0 | 0 | 0 | 0 | 0 | 0 | 0 |  | 0 | 0 | 0 | 0 | 0 | 0 | 0 | 0 | 0 | 0 | 0 | 1 | 0 | 0 | 0 | 0 | 2 | 0 | 0 | 0 | 0 | 3 | 0 | 0 | 0 | 0 | 4 | 0 | 0 | 0 | 0 | 5 | 0 | 0 | 0 | 0 | 0 | 0 | 0 | 0 | 0 | 0 | 0 | 0 | 0 | 0 | 0 | 0 | 0 | 0 | 0 | 0 | 0 | 0 | 0 | 0 | 0 | 0 | 0 | 0 | 0 | 0 | 0 | 0 | 0 |  |  | 0 | 0 | 0 | 0 | 0 | 0 | 0 | 0 | 0 | 0 | 0 | 0 | 0 | 0 | 0 | 0 | 0 | 0 | 0 | 0 | 0 | 0 | 0 | 0 | 0 | 0 | 0 | 0 | 0 | 0
153 | SAO DOMINGOS | 154 | 1 | 46 | 0 | 0 | 189 | 131.3 | 116.45 | 116.45 | 116.45 | 131.3 | 345 | 344 | 310.1939 | 1 | 79 | D | 0.48 | 2 | 2.9 | 9.527 | 100 | 0 | 1 | 2 | 2 | 2 | 0.008947 | 1 | 2 | 24 | 33.27 | 81 | 2 | 0 | 0 | 0 | 0 | 3 | 0 | 0 | 0 | 0 | 4 | 0 | 0 | 0 | 0 | 5 | 0 | 0 | 0 | 0 | 13 | 15 | 25 | 38 | 67 | 66 | 57 | 60 | 62 | 7 | 4 | 24 | 335.495 | 0.069423 | 9.716e-05 | -5.6772e-07 | 0 | 119990.6016 | -1030.568 | 2.9452 | -0.0028 | 0 | 1 | 0 | 307.9997 | 0.026595 | -7.09e-05 | 1e-07 | 0 | 25-08-22 |  | 0 | 0 | 0 | 0 | 0 | 0 | 0 | 0 | 0 | 0 | 0 | 0 | 0 | 0 | 0 | 0 | 0 | 0 | 0 | 0 | 0 | 0 | 0 | 0 | 0 | 0 | 0 | 0 | 0 | 0
154 | ITAPEBI | 188 | 3 | 0 | 0 | 0 | 82 | 1634 | 1634 | 1634 | 1634 | 1613.073 | 110 | 110 | 27.9486 | 1 | 13 | D | 0.883 | 2 | 1.53 | 2.37 | 100 | 0 | 3 | 2 | 2 | 1 | 0.0088424 | 1 | 1 | 153.945 | 76.7 | 227 | 2 | 1 | 154.018 | 76.7 | 227 | 3 | 1 | 154.048 | 76.7 | 227 | 4 | 0 | 0 | 0 | 0 | 5 | 0 | 0 | 0 | 0 | -43 | -25 | -10 | 25 | 54 | 66 | 74 | 65 | 50 | 14 | -20 | -30 | 109.6953 | 0 | 0 | 0 | 0 | 61.58 | 0 | 0 | 0 | 0 | 1 | 0 | 26.8992 | 0.0053229 | -2.7618e-06 | 7.556e-10 | -7.2908e-14 | 25-08-22 |  | 0 | 0 | 0 | 0 | 0 | 0 | 0 | 0 | 0 | 0 | 0 | 0 | 0 | 0 | 0 | 0 | 0 | 0 | 0 | 0 | 0 | 0 | 0 | 0 | 0 | 0 | 0 | 0 | 0 | 0
155 | RETIRO BAIXO | 155 | 1 | 156 | 0 | 0 | 225 | 241.59 | 200.72 | 200.72 | 200.72 | 241.59 | 616 | 614 | 577.5002 | 1 | 10 | M | 0.552 | 2 | 8.847 | 0.529 | 100 | 0 | 2 | 1 | 2 | 2 | 0.0089596 | 1 | 1 | 41.803 | 36.54 | 128 | 2 | 1 | 41.854 | 36.54 | 128 | 3 | 0 | 0 | 0 | 0 | 4 | 0 | 0 | 0 | 0 | 5 | 0 | 0 | 0 | 0 | -21 | -14 | 9 | 30 | 45 | 49 | 69 | 83 | 60 | 30 | 1 | -12 | 591.5352 | 0.16425 | -0.00026071 | 0 | 0 | -723789.3125 | 2350.0391 | -1.9075 | 0 | 0 | 1 | 0 | 577 | 0.0068772 | -2.0995e-06 | 3.6298e-10 | -2.3589e-14 | 25-08-22 |  | 0 | 0 | 0 | 0 | 0 | 0 | 0 | 0 | 0 | 0 | 0 | 0 | 0 | 0 | 0 | 0 | 0 | 0 | 0 | 0 | 0 | 0 | 0 | 0 | 0 | 0 | 0 | 0 | 0 | 0
156 | TRES MARIAS | 156 | 1 | 169 | 0 | 0 | 18 | 19528 | 4250 | 8526.3096 | 4250 | 19528 | 572.5 | 549.2 | 515.9135 | 1 | 27 | M | 0.597 | 2 | 0.529 | 5.464 | 100 | 0 | 1 | 4 | 2 | 2 | 0.008717 | 1 | 6 | 66 | 50.2 | 151 | 2 | 0 | 0 | 0 | 0 | 3 | 0 | 0 | 0 | 0 | 4 | 0 | 0 | 0 | 0 | 5 | 0 | 0 | 0 | 0 | -1 | -2 | 28 | 47 | 61 | 61 | 58 | 49 | 49 | 35 | 21 | 22 | 530.3318 | 0.006076 | -4.8361e-07 | 2.2035e-11 | -3.8466e-16 | 12075000 | -89343.6875 | 247.989 | -0.30609 | 0.00014178 | 1 | 0 | 514.6558 | 0.0016069 | -2.5528e-07 | 2.8855e-11 | -1.1798e-15 | 25-08-22 |  | 0 | 0 | 0 | 0 | 0 | 0 | 0 | 0 | 0 | 0 | 0 | 0 | 0 | 0 | 0 | 0 | 0 | 0 | 0 | 0 | 0 | 0 | 0 | 0 | 0 | 0 | 0 | 0 | 0 | 0
157 |  | 0 | 0 | 0 | 0 | 0 | 0 | 0 | 0 | 0 | 0 | 0 | 0 | 0 | 0 | 0 | 0 |  | 0 | 0 | 0 | 0 | 0 | 0 | 0 | 0 | 0 | 0 | 0 | 1 | 0 | 0 | 0 | 0 | 2 | 0 | 0 | 0 | 0 | 3 | 0 | 0 | 0 | 0 | 4 | 0 | 0 | 0 | 0 | 5 | 0 | 0 | 0 | 0 | 0 | 0 | 0 | 0 | 0 | 0 | 0 | 0 | 0 | 0 | 0 | 0 | 0 | 0 | 0 | 0 | 0 | 0 | 0 | 0 | 0 | 0 | 0 | 0 | 0 | 0 | 0 | 0 | 0 |  |  | 0 | 0 | 0 | 0 | 0 | 0 | 0 | 0 | 0 | 0 | 0 | 0 | 0 | 0 | 0 | 0 | 0 | 0 | 0 | 0 | 0 | 0 | 0 | 0 | 0 | 0 | 0 | 0 | 0 | 0
158 |  | 0 | 0 | 0 | 0 | 0 | 0 | 0 | 0 | 0 | 0 | 0 | 0 | 0 | 0 | 0 | 0 |  | 0 | 0 | 0 | 0 | 0 | 0 | 0 | 0 | 0 | 0 | 0 | 1 | 0 | 0 | 0 | 0 | 2 | 0 | 0 | 0 | 0 | 3 | 0 | 0 | 0 | 0 | 4 | 0 | 0 | 0 | 0 | 5 | 0 | 0 | 0 | 0 | 0 | 0 | 0 | 0 | 0 | 0 | 0 | 0 | 0 | 0 | 0 | 0 | 0 | 0 | 0 | 0 | 0 | 0 | 0 | 0 | 0 | 0 | 0 | 0 | 0 | 0 | 0 | 0 | 0 |  |  | 0 | 0 | 0 | 0 | 0 | 0 | 0 | 0 | 0 | 0 | 0 | 0 | 0 | 0 | 0 | 0 | 0 | 0 | 0 | 0 | 0 | 0 | 0 | 0 | 0 | 0 | 0 | 0 | 0 | 0
159 |  | 0 | 0 | 0 | 0 | 0 | 0 | 0 | 0 | 0 | 0 | 0 | 0 | 0 | 0 | 0 | 0 |  | 0 | 0 | 0 | 0 | 0 | 0 | 0 | 0 | 0 | 0 | 0 | 1 | 0 | 0 | 0 | 0 | 2 | 0 | 0 | 0 | 0 | 3 | 0 | 0 | 0 | 0 | 4 | 0 | 0 | 0 | 0 | 5 | 0 | 0 | 0 | 0 | 0 | 0 | 0 | 0 | 0 | 0 | 0 | 0 | 0 | 0 | 0 | 0 | 0 | 0 | 0 | 0 | 0 | 0 | 0 | 0 | 0 | 0 | 0 | 0 | 0 | 0 | 0 | 0 | 0 |  |  | 0 | 0 | 0 | 0 | 0 | 0 | 0 | 0 | 0 | 0 | 0 | 0 | 0 | 0 | 0 | 0 | 0 | 0 | 0 | 0 | 0 | 0 | 0 | 0 | 0 | 0 | 0 | 0 | 0 | 0
160 |  | 0 | 0 | 0 | 0 | 0 | 0 | 0 | 0 | 0 | 0 | 0 | 0 | 0 | 0 | 0 | 0 |  | 0 | 0 | 0 | 0 | 0 | 0 | 0 | 0 | 0 | 0 | 0 | 1 | 0 | 0 | 0 | 0 | 2 | 0 | 0 | 0 | 0 | 3 | 0 | 0 | 0 | 0 | 4 | 0 | 0 | 0 | 0 | 5 | 0 | 0 | 0 | 0 | 0 | 0 | 0 | 0 | 0 | 0 | 0 | 0 | 0 | 0 | 0 | 0 | 0 | 0 | 0 | 0 | 0 | 0 | 0 | 0 | 0 | 0 | 0 | 0 | 0 | 0 | 0 | 0 | 0 |  |  | 0 | 0 | 0 | 0 | 0 | 0 | 0 | 0 | 0 | 0 | 0 | 0 | 0 | 0 | 0 | 0 | 0 | 0 | 0 | 0 | 0 | 0 | 0 | 0 | 0 | 0 | 0 | 0 | 0 | 0
161 |  | 0 | 0 | 0 | 0 | 0 | 0 | 0 | 0 | 0 | 0 | 0 | 0 | 0 | 0 | 0 | 0 |  | 0 | 0 | 0 | 0 | 0 | 0 | 0 | 0 | 0 | 0 | 0 | 1 | 0 | 0 | 0 | 0 | 2 | 0 | 0 | 0 | 0 | 3 | 0 | 0 | 0 | 0 | 4 | 0 | 0 | 0 | 0 | 5 | 0 | 0 | 0 | 0 | 0 | 0 | 0 | 0 | 0 | 0 | 0 | 0 | 0 | 0 | 0 | 0 | 0 | 0 | 0 | 0 | 0 | 0 | 0 | 0 | 0 | 0 | 0 | 0 | 0 | 0 | 0 | 0 | 0 |  |  | 0 | 0 | 0 | 0 | 0 | 0 | 0 | 0 | 0 | 0 | 0 | 0 | 0 | 0 | 0 | 0 | 0 | 0 | 0 | 0 | 0 | 0 | 0 | 0 | 0 | 0 | 0 | 0 | 0 | 0
162 | QUEIMADO | 158 | 1 | 169 | 0 | 0 | 18 | 557 | 95.25 | 212.12 | 95.25 | 557 | 829 | 811 | 638.409 | 0 | 4 | M | 2.465 | 2 | 4.14 | 2.087 | 100 | 0 | 1 | 2 | 2 | 1 | 0.008911 | 1 | 3 | 35 | 168.1 | 23 | 2 | 0 | 0 | 0 | 0 | 3 | 0 | 0 | 0 | 0 | 4 | 0 | 0 | 0 | 0 | 5 | 0 | 0 | 0 | 0 | 21 | 4 | 21 | 33 | 59 | 70 | 77 | 79 | 80 | 51 | 17 | 51 | 801.7885 | 0.11423 | -0.0001977 | 1.4418e-07 | -2.4888e-17 | -7222561 | 26548.2402 | -32.5292 | 0.013286 | 0 | 1 | 0 | 636.2 | 0.03073 | -0.00015531 | 5.0847e-07 | -6.0987e-10 | 25-08-22 |  | 0 | 0 | 0 | 0 | 0 | 0 | 0 | 0 | 0 | 0 | 0 | 0 | 0 | 0 | 0 | 0 | 0 | 0 | 0 | 0 | 0 | 0 | 0 | 0 | 0 | 0 | 0 | 0 | 0 | 0
163 |  | 0 | 0 | 0 | 0 | 0 | 0 | 0 | 0 | 0 | 0 | 0 | 0 | 0 | 0 | 0 | 0 |  | 0 | 0 | 0 | 0 | 0 | 0 | 0 | 0 | 0 | 0 | 0 | 1 | 0 | 0 | 0 | 0 | 2 | 0 | 0 | 0 | 0 | 3 | 0 | 0 | 0 | 0 | 4 | 0 | 0 | 0 | 0 | 5 | 0 | 0 | 0 | 0 | 0 | 0 | 0 | 0 | 0 | 0 | 0 | 0 | 0 | 0 | 0 | 0 | 0 | 0 | 0 | 0 | 0 | 0 | 0 | 0 | 0 | 0 | 0 | 0 | 0 | 0 | 0 | 0 | 0 |  |  | 0 | 0 | 0 | 0 | 0 | 0 | 0 | 0 | 0 | 0 | 0 | 0 | 0 | 0 | 0 | 0 | 0 | 0 | 0 | 0 | 0 | 0 | 0 | 0 | 0 | 0 | 0 | 0 | 0 | 0
164 |  | 0 | 0 | 0 | 0 | 0 | 0 | 0 | 0 | 0 | 0 | 0 | 0 | 0 | 0 | 0 | 0 |  | 0 | 0 | 0 | 0 | 0 | 0 | 0 | 0 | 0 | 0 | 0 | 1 | 0 | 0 | 0 | 0 | 2 | 0 | 0 | 0 | 0 | 3 | 0 | 0 | 0 | 0 | 4 | 0 | 0 | 0 | 0 | 5 | 0 | 0 | 0 | 0 | 0 | 0 | 0 | 0 | 0 | 0 | 0 | 0 | 0 | 0 | 0 | 0 | 0 | 0 | 0 | 0 | 0 | 0 | 0 | 0 | 0 | 0 | 0 | 0 | 0 | 0 | 0 | 0 | 0 |  |  | 0 | 0 | 0 | 0 | 0 | 0 | 0 | 0 | 0 | 0 | 0 | 0 | 0 | 0 | 0 | 0 | 0 | 0 | 0 | 0 | 0 | 0 | 0 | 0 | 0 | 0 | 0 | 0 | 0 | 0
165 |  | 0 | 0 | 0 | 0 | 0 | 0 | 0 | 0 | 0 | 0 | 0 | 0 | 0 | 0 | 0 | 0 |  | 0 | 0 | 0 | 0 | 0 | 0 | 0 | 0 | 0 | 0 | 0 | 1 | 0 | 0 | 0 | 0 | 2 | 0 | 0 | 0 | 0 | 3 | 0 | 0 | 0 | 0 | 4 | 0 | 0 | 0 | 0 | 5 | 0 | 0 | 0 | 0 | 0 | 0 | 0 | 0 | 0 | 0 | 0 | 0 | 0 | 0 | 0 | 0 | 0 | 0 | 0 | 0 | 0 | 0 | 0 | 0 | 0 | 0 | 0 | 0 | 0 | 0 | 0 | 0 | 0 |  |  | 0 | 0 | 0 | 0 | 0 | 0 | 0 | 0 | 0 | 0 | 0 | 0 | 0 | 0 | 0 | 0 | 0 | 0 | 0 | 0 | 0 | 0 | 0 | 0 | 0 | 0 | 0 | 0 | 0 | 0
166 |  | 0 | 0 | 0 | 0 | 0 | 0 | 0 | 0 | 0 | 0 | 0 | 0 | 0 | 0 | 0 | 0 |  | 0 | 0 | 0 | 0 | 0 | 0 | 0 | 0 | 0 | 0 | 0 | 1 | 0 | 0 | 0 | 0 | 2 | 0 | 0 | 0 | 0 | 3 | 0 | 0 | 0 | 0 | 4 | 0 | 0 | 0 | 0 | 5 | 0 | 0 | 0 | 0 | 0 | 0 | 0 | 0 | 0 | 0 | 0 | 0 | 0 | 0 | 0 | 0 | 0 | 0 | 0 | 0 | 0 | 0 | 0 | 0 | 0 | 0 | 0 | 0 | 0 | 0 | 0 | 0 | 0 |  |  | 0 | 0 | 0 | 0 | 0 | 0 | 0 | 0 | 0 | 0 | 0 | 0 | 0 | 0 | 0 | 0 | 0 | 0 | 0 | 0 | 0 | 0 | 0 | 0 | 0 | 0 | 0 | 0 | 0 | 0
167 |  | 0 | 0 | 0 | 0 | 0 | 0 | 0 | 0 | 0 | 0 | 0 | 0 | 0 | 0 | 0 | 0 |  | 0 | 0 | 0 | 0 | 0 | 0 | 0 | 0 | 0 | 0 | 0 | 1 | 0 | 0 | 0 | 0 | 2 | 0 | 0 | 0 | 0 | 3 | 0 | 0 | 0 | 0 | 4 | 0 | 0 | 0 | 0 | 5 | 0 | 0 | 0 | 0 | 0 | 0 | 0 | 0 | 0 | 0 | 0 | 0 | 0 | 0 | 0 | 0 | 0 | 0 | 0 | 0 | 0 | 0 | 0 | 0 | 0 | 0 | 0 | 0 | 0 | 0 | 0 | 0 | 0 |  |  | 0 | 0 | 0 | 0 | 0 | 0 | 0 | 0 | 0 | 0 | 0 | 0 | 0 | 0 | 0 | 0 | 0 | 0 | 0 | 0 | 0 | 0 | 0 | 0 | 0 | 0 | 0 | 0 | 0 | 0
168 |  | 0 | 0 | 0 | 0 | 0 | 0 | 0 | 0 | 0 | 0 | 0 | 0 | 0 | 0 | 0 | 0 |  | 0 | 0 | 0 | 0 | 0 | 0 | 0 | 0 | 0 | 0 | 0 | 1 | 0 | 0 | 0 | 0 | 2 | 0 | 0 | 0 | 0 | 3 | 0 | 0 | 0 | 0 | 4 | 0 | 0 | 0 | 0 | 5 | 0 | 0 | 0 | 0 | 0 | 0 | 0 | 0 | 0 | 0 | 0 | 0 | 0 | 0 | 0 | 0 | 0 | 0 | 0 | 0 | 0 | 0 | 0 | 0 | 0 | 0 | 0 | 0 | 0 | 0 | 0 | 0 | 0 |  |  | 0 | 0 | 0 | 0 | 0 | 0 | 0 | 0 | 0 | 0 | 0 | 0 | 0 | 0 | 0 | 0 | 0 | 0 | 0 | 0 | 0 | 0 | 0 | 0 | 0 | 0 | 0 | 0 | 0 | 0
169 | SOBRADINHO | 169 | 3 | 172 | 0 | 0 | 33 | 34116 | 5447 | 5447 | 5447 | 34116 | 392.5 | 380.5 | 361.968 | 1 | 207 | M | 0.168 | 2 | 1.02 | 3.192 | 100 | 0 | 1 | 3 | 2 | 2 | 0.0088813 | 1 | 6 | 175 | 27.2 | 724 | 2 | 0 | 0 | 0 | 0 | 3 | 0 | 0 | 0 | 0 | 4 | 0 | 0 | 0 | 0 | 5 | 0 | 0 | 0 | 0 | 171 | 109 | 61 | 56 | 108 | 104 | 165 | 203 | 234 | 267 | 245 | 223 | 374.179 | 0.0013967 | -5.3516e-08 | 1.156e-12 | -9.546e-18 | -503710 | 4913.7891 | -8.9669 | -0.018917 | 4.6538e-05 | 1 | 0 | 359.6538 | 0.001964 | -2.9687e-07 | 2.5083e-11 | -7.7023e-16 | 25-08-22 |  | 0 | 0 | 0 | 0 | 0 | 0 | 0 | 0 | 0 | 0 | 0 | 0 | 0 | 0 | 0 | 0 | 0 | 0 | 0 | 0 | 0 | 0 | 0 | 0 | 0 | 0 | 0 | 0 | 0 | 0
170 |  | 0 | 0 | 0 | 0 | 0 | 0 | 0 | 0 | 0 | 0 | 0 | 0 | 0 | 0 | 0 | 0 |  | 0 | 0 | 0 | 0 | 0 | 0 | 0 | 0 | 0 | 0 | 0 | 1 | 0 | 0 | 0 | 0 | 2 | 0 | 0 | 0 | 0 | 3 | 0 | 0 | 0 | 0 | 4 | 0 | 0 | 0 | 0 | 5 | 0 | 0 | 0 | 0 | 0 | 0 | 0 | 0 | 0 | 0 | 0 | 0 | 0 | 0 | 0 | 0 | 0 | 0 | 0 | 0 | 0 | 0 | 0 | 0 | 0 | 0 | 0 | 0 | 0 | 0 | 0 | 0 | 0 |  |  | 0 | 0 | 0 | 0 | 0 | 0 | 0 | 0 | 0 | 0 | 0 | 0 | 0 | 0 | 0 | 0 | 0 | 0 | 0 | 0 | 0 | 0 | 0 | 0 | 0 | 0 | 0 | 0 | 0 | 0
171 |  | 0 | 0 | 0 | 0 | 0 | 0 | 0 | 0 | 0 | 0 | 0 | 0 | 0 | 0 | 0 | 0 |  | 0 | 0 | 0 | 0 | 0 | 0 | 0 | 0 | 0 | 0 | 0 | 1 | 0 | 0 | 0 | 0 | 2 | 0 | 0 | 0 | 0 | 3 | 0 | 0 | 0 | 0 | 4 | 0 | 0 | 0 | 0 | 5 | 0 | 0 | 0 | 0 | 0 | 0 | 0 | 0 | 0 | 0 | 0 | 0 | 0 | 0 | 0 | 0 | 0 | 0 | 0 | 0 | 0 | 0 | 0 | 0 | 0 | 0 | 0 | 0 | 0 | 0 | 0 | 0 | 0 |  |  | 0 | 0 | 0 | 0 | 0 | 0 | 0 | 0 | 0 | 0 | 0 | 0 | 0 | 0 | 0 | 0 | 0 | 0 | 0 | 0 | 0 | 0 | 0 | 0 | 0 | 0 | 0 | 0 | 0 | 0
172 | ITAPARICA | 172 | 3 | 173 | 0 | 0 | 33 | 10782 | 7234 | 7234 | 7234 | 10782 | 304 | 299 | 251.3123 | 1 | 283 | M | 0.503 | 2 | 0.443 | 1.744 | 100 | 0 | 1 | 4 | 2 | 1 | 0.0087394 | 1 | 6 | 246.6 | 50.8 | 555 | 2 | 0 | 0 | 0 | 0 | 3 | 0 | 0 | 0 | 0 | 4 | 0 | 0 | 0 | 0 | 5 | 0 | 0 | 0 | 0 | 163 | 88 | 47 | 35 | 55 | 41 | 81 | 138 | 190 | 227 | 235 | 202 | 275.813 | 0.0067649 | -8.8684e-07 | 7.0679e-11 | -2.2399e-15 | -199695 | 1822.24 | -4.4357 | -0.0019176 | 1.2921e-05 | 1 | 0 | 251.5 | 0 | 0 | 0 | 0 | 25-08-22 |  | 0 | 0 | 0 | 0 | 0 | 0 | 0 | 0 | 0 | 0 | 0 | 0 | 0 | 0 | 0 | 0 | 0 | 0 | 0 | 0 | 0 | 0 | 0 | 0 | 0 | 0 | 0 | 0 | 0 | 0
173 | MOXOTO | 173 | 3 | 174 | 175 | 0 | 33 | 1226 | 1226 | 1226 | 1226 | 1212 | 251.5 | 251.5 | 230.1506 | 0 | 284 | D | 0.22 | 2 | 0.408 | 3.164 | 100 | 0 | 1 | 4 | 2 | 2 | 0.008973 | 1 | 4 | 100 | 20 | 557 | 2 | 0 | 0 | 0 | 0 | 3 | 0 | 0 | 0 | 0 | 4 | 0 | 0 | 0 | 0 | 5 | 0 | 0 | 0 | 0 | 140 | 109 | 81 | 105 | 109 | 101 | 123 | 158 | 180 | 195 | 158 | 152 | 251.3928 | 0 | 0 | 0 | 0 | 91 | 0 | 0 | 0 | 0 | 1 | 0 | 230.3 | 0 | 0 | 0 | 0 | 25-08-22 |  | 0 | 0 | 0 | 0 | 0 | 0 | 0 | 0 | 0 | 0 | 0 | 0 | 0 | 0 | 0 | 0 | 0 | 0 | 0 | 0 | 0 | 0 | 0 | 0 | 0 | 0 | 0 | 0 | 0 | 0
174 | P.AFONSO 123 | 175 | 3 | 178 | 0 | 0 | 33 | 26 | 26 | 26 | 26 | 25.4 | 230.3 | 230.3 | 142.2648 | 1 | 284 | D | 1.08 | 1 | 3.411 | 1.851 | 100 | 0 | 5 | 13 | 2 | 1 | 0.008792 | 1 | 3 | 60 | 81 | 84 | 2 | 2 | 70 | 82 | 97 | 3 | 1 | 75 | 82 | 104 | 4 | 3 | 76 | 81.5 | 106 | 5 | 4 | 198.55 | 87.5 | 258 | 140 | 109 | 81 | 105 | 109 | 101 | 123 | 158 | 180 | 195 | 158 | 152 | 230.1061 | 0 | 0 | 0 | 0 | 5 | 0 | 0 | 0 | 0 | 1 | 0 | 134.119 | 0.0033188 | -3.0926e-07 | 2.1528e-11 | -5.9295e-16 | 25-08-22 |  | 0 | 0 | 0 | 0 | 0 | 0 | 0 | 0 | 0 | 0 | 0 | 0 | 0 | 0 | 0 | 0 | 0 | 0 | 0 | 0 | 0 | 0 | 0 | 0 | 0 | 0 | 0 | 0 | 0 | 0
175 | P.AFONSO 4 | 300 | 3 | 178 | 0 | 0 | 33 | 121 | 121 | 121 | 121 | 1191 | 251.5 | 251.5 | 137.7582 | 1 | 0 | D | 0.852 | 2 | 0.463 | 3.538 | 100 | 0 | 1 | 4 | 2 | 1 | 0.0090862 | 1 | 6 | 410.4 | 112.5 | 401 | 2 | 0 | 0 | 0 | 0 | 3 | 0 | 0 | 0 | 0 | 4 | 0 | 0 | 0 | 0 | 5 | 0 | 0 | 0 | 0 | 140 | 109 | 81 | 105 | 109 | 101 | 123 | 158 | 180 | 195 | 158 | 152 | 251.1856 | 0 | 0 | 0 | 0 | 117 | 0 | 0 | 0 | 0 | 1 | 0 | 129.044 | 0.0020797 | -5.2707e-08 | 6.6646e-13 | 2.2312e-17 | 25-08-22 |  | 0 | 0 | 0 | 0 | 0 | 0 | 0 | 0 | 0 | 0 | 0 | 0 | 0 | 0 | 0 | 0 | 0 | 0 | 0 | 0 | 0 | 0 | 0 | 0 | 0 | 0 | 0 | 0 | 0 | 0
176 | COMP PAF-MOX | 176 | 3 | 178 | 0 | 0 | 33 | 1226 | 1226 | 1226 | 1226 | 1212 | 251.5 | 251.5 | 137.7582 | 0 | 284 | D | 0.6 | 2 | 1.447 | 2.944 | 100 | 0 | 1 | 1 | 2 | 1 | 0.009035 | 1 | 1 | 4279.6001 | 112.8 | 4199 | 2 | 0 | 0 | 0 | 0 | 3 | 0 | 0 | 0 | 0 | 4 | 0 | 0 | 0 | 0 | 5 | 0 | 0 | 0 | 0 | 163 | 88 | 47 | 35 | 55 | 41 | 81 | 138 | 190 | 227 | 235 | 202 | 251.3928 | 0 | 0 | 0 | 0 | 213 | 0 | 0 | 0 | 0 | 1 | 0 | 138 | 0 | 0 | 0 | 0 | 25-08-22 |  | 0 | 0 | 0 | 0 | 0 | 0 | 0 | 0 | 0 | 0 | 0 | 0 | 0 | 0 | 0 | 0 | 0 | 0 | 0 | 0 | 0 | 0 | 0 | 0 | 0 | 0 | 0 | 0 | 0 | 0
177 |  | 0 | 0 | 0 | 0 | 0 | 0 | 0 | 0 | 0 | 0 | 0 | 0 | 0 | 0 | 0 | 0 |  | 0 | 0 | 0 | 0 | 0 | 0 | 0 | 0 | 0 | 0 | 0 | 1 | 0 | 0 | 0 | 0 | 2 | 0 | 0 | 0 | 0 | 3 | 0 | 0 | 0 | 0 | 4 | 0 | 0 | 0 | 0 | 5 | 0 | 0 | 0 | 0 | 0 | 0 | 0 | 0 | 0 | 0 | 0 | 0 | 0 | 0 | 0 | 0 | 0 | 0 | 0 | 0 | 0 | 0 | 0 | 0 | 0 | 0 | 0 | 0 | 0 | 0 | 0 | 0 | 0 |  |  | 0 | 0 | 0 | 0 | 0 | 0 | 0 | 0 | 0 | 0 | 0 | 0 | 0 | 0 | 0 | 0 | 0 | 0 | 0 | 0 | 0 | 0 | 0 | 0 | 0 | 0 | 0 | 0 | 0 | 0
178 | XINGO | 178 | 3 | 0 | 0 | 0 | 33 | 3800 | 3800 | 3800 | 3800 | 3773 | 138 | 138 | 16.9982 | 1 | 284 | D | 0.84 | 2 | 1.629 | 0.202 | 100 | 0 | 1 | 5 | 2 | 1 | 0.009014 | 1 | 6 | 527 | 116.4 | 502 | 2 | 0 | 0 | 0 | 0 | 3 | 0 | 0 | 0 | 0 | 4 | 0 | 0 | 0 | 0 | 5 | 0 | 0 | 0 | 0 | 163 | 88 | 47 | 35 | 55 | 41 | 81 | 138 | 190 | 227 | 235 | 202 | 137.4369 | 0 | 0 | 0 | 0 | 60 | 0 | 0 | 0 | 0 | 1 | 0 | 10.0386 | 0.0066655 | -2.4548e-06 | 4.5595e-10 | -3.1449e-14 | 25-08-22 |  | 0 | 0 | 0 | 0 | 0 | 0 | 0 | 0 | 0 | 0 | 0 | 0 | 0 | 0 | 0 | 0 | 0 | 0 | 0 | 0 | 0 | 0 | 0 | 0 | 0 | 0 | 0 | 0 | 0 | 0
179 |  | 0 | 0 | 0 | 0 | 0 | 0 | 0 | 0 | 0 | 0 | 0 | 0 | 0 | 0 | 0 | 0 |  | 0 | 0 | 0 | 0 | 0 | 0 | 0 | 0 | 0 | 0 | 0 | 1 | 0 | 0 | 0 | 0 | 2 | 0 | 0 | 0 | 0 | 3 | 0 | 0 | 0 | 0 | 4 | 0 | 0 | 0 | 0 | 5 | 0 | 0 | 0 | 0 | 0 | 0 | 0 | 0 | 0 | 0 | 0 | 0 | 0 | 0 | 0 | 0 | 0 | 0 | 0 | 0 | 0 | 0 | 0 | 0 | 0 | 0 | 0 | 0 | 0 | 0 | 0 | 0 | 0 |  |  | 0 | 0 | 0 | 0 | 0 | 0 | 0 | 0 | 0 | 0 | 0 | 0 | 0 | 0 | 0 | 0 | 0 | 0 | 0 | 0 | 0 | 0 | 0 | 0 | 0 | 0 | 0 | 0 | 0 | 0
180 | TOCOS | 201 | 1 | 181 | 124 | 0 | 17 | 2 | 2 | 2 | 2 | 2 | 448 | 448 | 440 | 0 | 2 | D | 0 | 1 | 0 | 0 | 100 | 0 | 0 | 0 | 2 | 0 | 0 | 1 | 0 | 0 | 0 | 0 | 2 | 0 | 0 | 0 | 0 | 3 | 0 | 0 | 0 | 0 | 4 | 0 | 0 | 0 | 0 | 5 | 0 | 0 | 0 | 0 | 0 | 4 | 24 | 22 | 19 | 19 | 15 | 18 | 22 | 8 | 6 | 6 | 448 | 0 | 0 | 0 | 0 | 1 | 0 | 0 | 0 | 0 | 1 | 0 | 440 | 0 | 0 | 0 | 0 | 25-08-22 |  | 0 | 0 | 0 | 0 | 0 | 0 | 0 | 0 | 0 | 0 | 0 | 0 | 0 | 0 | 0 | 0 | 0 | 0 | 0 | 0 | 0 | 0 | 0 | 0 | 0 | 0 | 0 | 0 | 0 | 0
181 | SANTANA | 203 | 1 | 128 | 182 | 0 | 17 | 12 | 12 | 12 | 12 | 12 | 363 | 363 | 356.2 | 0 | 3 | D | 0 | 1 | 0 | 0 | 100 | 0 | 0 | 0 | 2 | 0 | 0 | 1 | 0 | 0 | 0 | 0 | 2 | 0 | 0 | 0 | 0 | 3 | 0 | 0 | 0 | 0 | 4 | 0 | 0 | 0 | 0 | 5 | 0 | 0 | 0 | 0 | -15 | -22 | 26 | 47 | 49 | 36 | 21 | 12 | 10 | -7 | -12 | -2 | 363 | 0 | 0 | 0 | 0 | 1 | 0 | 0 | 0 | 0 | 1 | 0 | 356.2 | 0 | 0 | 0 | 0 | 25-08-22 |  | 0 | 0 | 0 | 0 | 0 | 0 | 0 | 0 | 0 | 0 | 0 | 0 | 0 | 0 | 0 | 0 | 0 | 0 | 0 | 0 | 0 | 0 | 0 | 0 | 0 | 0 | 0 | 0 | 0 | 0
182 | VIGARIO | 300 | 1 | 131 | 147 | 0 | 17 | 38 | 38 | 38 | 38 | 38 | 399 | 399 | 398 | 0 | 0 | D | 0 | 1 | 0 | 0 | 100 | 0 | 0 | 0 | 2 | 0 | 0 | 1 | 0 | 0 | 0 | 0 | 2 | 0 | 0 | 0 | 0 | 3 | 0 | 0 | 0 | 0 | 4 | 0 | 0 | 0 | 0 | 5 | 0 | 0 | 0 | 0 | 0 | 0 | 0 | 0 | 0 | 0 | 0 | 0 | 0 | 0 | 0 | 0 | 399 | 0 | 0 | 0 | 0 | 1 | 0 | 0 | 0 | 0 | 1 | 0 | 398 | 0 | 0 | 0 | 0 | 25-08-22 |  | 0 | 0 | 0 | 0 | 0 | 0 | 0 | 0 | 0 | 0 | 0 | 0 | 0 | 0 | 0 | 0 | 0 | 0 | 0 | 0 | 0 | 0 | 0 | 0 | 0 | 0 | 0 | 0 | 0 | 0
183 | FONTES A | 202 | 1 | 133 | 0 | 0 | 17 | 467 | 467 | 467 | 467 | 393.8058 | 415 | 415 | 89.9533 | 0 | 0 | D | 13.1923 | 2 | 4.513 | 6.909 | 100 | 0 | 1 | 1 | 2 | 1 | 0.0087363 | 1 | 1 | 43.996 | 303.3 | 17 | 2 | 0 | 0 | 0 | 0 | 3 | 0 | 0 | 0 | 0 | 4 | 0 | 0 | 0 | 0 | 5 | 0 | 0 | 0 | 0 | 0 | 0 | 0 | 0 | 0 | 0 | 0 | 0 | 0 | 0 | 0 | 0 | 413.26 | 0 | 0 | 0 | 0 | 1 | 0 | 0 | 0 | 0 | 1 | 0 | 90.3 | 0 | 0 | 0 | 0 | 25-08-22 |  | 0 | 0 | 0 | 0 | 0 | 0 | 0 | 0 | 0 | 0 | 0 | 0 | 0 | 0 | 0 | 0 | 0 | 0 | 0 | 0 | 0 | 0 | 0 | 0 | 0 | 0 | 0 | 0 | 0 | 0
184 | FONTES BC | 300 | 1 | 133 | 0 | 0 | 17 | 38 | 38 | 38 | 38 | 8.9982 | 399 | 399 | 89.9533 | 0 | 0 | D | 15.5708 | 2 | 4.513 | 6.909 | 100 | 0 | 1 | 2 | 2 | 1 | 0.0087813 | 1 | 2 | 43.996 | 303.3 | 17 | 2 | 0 | 0 | 0 | 0 | 3 | 0 | 0 | 0 | 0 | 4 | 0 | 0 | 0 | 0 | 5 | 0 | 0 | 0 | 0 | 0 | 0 | 0 | 0 | 0 | 0 | 0 | 0 | 0 | 0 | 0 | 0 | 398.1848 | 0 | 0 | 0 | 0 | 1 | 0 | 0 | 0 | 0 | 1 | 0 | 90.3 | 0 | 0 | 0 | 0 | 25-08-22 |  | 0 | 0 | 0 | 0 | 0 | 0 | 0 | 0 | 0 | 0 | 0 | 0 | 0 | 0 | 0 | 0 | 0 | 0 | 0 | 0 | 0 | 0 | 0 | 0 | 0 | 0 | 0 | 0 | 0 | 0
185 | BARRA BRAUNA | 135 | 1 | 0 | 0 | 0 | 100 | 34 | 33 | 33 | 33 | 34 | 150 | 149.94 | 125.63 | 0 | 19 | D | 0.5 | 2 | 2.333 | 6.861 | 100 | 0 | 1 | 2 | 2 | 1 | 0.008731 | 1 | 3 | 13 | 23.43 | 64 | 2 | 0 | 0 | 0 | 0 | 3 | 0 | 0 | 0 | 0 | 4 | 0 | 0 | 0 | 0 | 5 | 0 | 0 | 0 | 0 | -8 | 6 | 31 | 38 | 33 | 26 | 23 | 18 | 33 | 24 | 6 | 6 | 132.928 | 0.68704 | -0.0053431 | 0 | 0 | 1926.8199 | -26.739 | 0.093 | 0 | 0 | 1 | 0 | 123.904 | 0.013969 | -3.2491e-05 | 4.4618e-08 | -2.298e-11 | 25-08-22 |  | 0 | 0 | 0 | 0 | 0 | 0 | 0 | 0 | 0 | 0 | 0 | 0 | 0 | 0 | 0 | 0 | 0 | 0 | 0 | 0 | 0 | 0 | 0 | 0 | 0 | 0 | 0 | 0 | 0 | 0
186 | ITAOCARA I | 199 | 1 | 0 | 0 | 0 | 17 | 412.76 | 412.76 | 412.76 | 412.76 | 412.76 | 89.6 | 89.6 | 60.91 | 1 | 153 | D | 0.2 | 2 | 1.638 | 6.141 | 100 | 0 | 1 | 2 | 2 | 2 | 0.008924 | 1 | 2 | 75 | 26.9 | 312 | 2 | 0 | 0 | 0 | 0 | 3 | 0 | 0 | 0 | 0 | 4 | 0 | 0 | 0 | 0 | 5 | 0 | 0 | 0 | 0 | -15 | 0 | 47 | 75 | 77 | 58 | 35 | -5 | -6 | -7 | -16 | -15 | 89.6 | 0 | 0 | 0 | 0 | 40.4 | 0 | 0 | 0 | 0 | 1 | 0 | 59.2205 | 0.0035159 | -8.2695e-07 | 9.831e-11 | -4.2292e-15 | 25-08-22 |  | 0 | 0 | 0 | 0 | 0 | 0 | 0 | 0 | 0 | 0 | 0 | 0 | 0 | 0 | 0 | 0 | 0 | 0 | 0 | 0 | 0 | 0 | 0 | 0 | 0 | 0 | 0 | 0 | 0 | 0
187 |  | 0 | 0 | 0 | 0 | 0 | 0 | 0 | 0 | 0 | 0 | 0 | 0 | 0 | 0 | 0 | 0 |  | 0 | 0 | 0 | 0 | 0 | 0 | 0 | 0 | 0 | 0 | 0 | 1 | 0 | 0 | 0 | 0 | 2 | 0 | 0 | 0 | 0 | 3 | 0 | 0 | 0 | 0 | 4 | 0 | 0 | 0 | 0 | 5 | 0 | 0 | 0 | 0 | 0 | 0 | 0 | 0 | 0 | 0 | 0 | 0 | 0 | 0 | 0 | 0 | 0 | 0 | 0 | 0 | 0 | 0 | 0 | 0 | 0 | 0 | 0 | 0 | 0 | 0 | 0 | 0 | 0 |  |  | 0 | 0 | 0 | 0 | 0 | 0 | 0 | 0 | 0 | 0 | 0 | 0 | 0 | 0 | 0 | 0 | 0 | 0 | 0 | 0 | 0 | 0 | 0 | 0 | 0 | 0 | 0 | 0 | 0 | 0
188 |  | 0 | 0 | 0 | 0 | 0 | 0 | 0 | 0 | 0 | 0 | 0 | 0 | 0 | 0 | 0 | 0 |  | 0 | 0 | 0 | 0 | 0 | 0 | 0 | 0 | 0 | 0 | 0 | 1 | 0 | 0 | 0 | 0 | 2 | 0 | 0 | 0 | 0 | 3 | 0 | 0 | 0 | 0 | 4 | 0 | 0 | 0 | 0 | 5 | 0 | 0 | 0 | 0 | 0 | 0 | 0 | 0 | 0 | 0 | 0 | 0 | 0 | 0 | 0 | 0 | 0 | 0 | 0 | 0 | 0 | 0 | 0 | 0 | 0 | 0 | 0 | 0 | 0 | 0 | 0 | 0 | 0 |  |  | 0 | 0 | 0 | 0 | 0 | 0 | 0 | 0 | 0 | 0 | 0 | 0 | 0 | 0 | 0 | 0 | 0 | 0 | 0 | 0 | 0 | 0 | 0 | 0 | 0 | 0 | 0 | 0 | 0 | 0
189 | P. CAVALO | 254 | 3 | 0 | 0 | 0 | 93 | 3134 | 2192 | 2192 | 2192 | 3134 | 114.5 | 106 | 4.1404 | 1 | 3 | M | 1.352 | 2 | 1.112 | 5.503 | 100 | 0 | 1 | 1 | 2 | 1 | 0.0089205 | 1 | 2 | 80 | 100.15 | 90 | 2 | 0 | 0 | 0 | 0 | 3 | 0 | 0 | 0 | 0 | 4 | 0 | 0 | 0 | 0 | 5 | 0 | 0 | 0 | 0 | -31 | -14 | 10 | 45 | 65 | 75 | 78 | 61 | 39 | 0 | -18 | -33 | 65.9031 | 0.030038 | -7.5572e-06 | 1.1686e-09 | -7.5717e-14 | 19907.1094 | -759.4398 | 10.8417 | -0.068634 | 0.0001633 | 1 | 0 | 4.1448 | 0.0055427 | -5.1007e-06 | 2.871e-09 | -6.0789e-13 | 25-08-22 |  | 0 | 0 | 0 | 0 | 0 | 0 | 0 | 0 | 0 | 0 | 0 | 0 | 0 | 0 | 0 | 0 | 0 | 0 | 0 | 0 | 0 | 0 | 0 | 0 | 0 | 0 | 0 | 0 | 0 | 0
190 | B. ESPERANCA | 190 | 3 | 0 | 0 | 0 | 33 | 5085 | 3173 | 3173 | 3173 | 5085 | 161.13 | 155.13 | 116.4 | 1 | 151 | M | 0.525 | 2 | 0.121 | 0.439 | 100 | 0 | 2 | 3 | 2 | 1 | 0.0089346 | 1 | 2 | 55 | 42.1 | 146 | 2 | 2 | 63.65 | 42.1 | 169 | 3 | 0 | 0 | 0 | 0 | 4 | 0 | 0 | 0 | 0 | 5 | 0 | 0 | 0 | 0 | 60 | 60 | 64 | 48 | 45 | 55 | 83 | 95 | 94 | 86 | 56 | 60 | 121.659 | 0.024588 | -7.4466e-06 | 1.1826e-09 | -7.2555e-14 | 4044601 | -102310 | 970.3146 | -4.0896 | 0.006464 | 1 | 0 | 115.7328 | 0.0028387 | 2.5017e-07 | -2.0749e-10 | 5.2097e-14 | 25-08-22 |  | 0 | 0 | 0 | 0 | 0 | 0 | 0 | 0 | 0 | 0 | 0 | 0 | 0 | 0 | 0 | 0 | 0 | 0 | 0 | 0 | 0 | 0 | 0 | 0 | 0 | 0 | 0 | 0 | 0 | 0
191 |  | 0 | 0 | 0 | 0 | 0 | 0 | 0 | 0 | 0 | 0 | 0 | 0 | 0 | 0 | 0 | 0 |  | 0 | 0 | 0 | 0 | 0 | 0 | 0 | 0 | 0 | 0 | 0 | 1 | 0 | 0 | 0 | 0 | 2 | 0 | 0 | 0 | 0 | 3 | 0 | 0 | 0 | 0 | 4 | 0 | 0 | 0 | 0 | 5 | 0 | 0 | 0 | 0 | 0 | 0 | 0 | 0 | 0 | 0 | 0 | 0 | 0 | 0 | 0 | 0 | 0 | 0 | 0 | 0 | 0 | 0 | 0 | 0 | 0 | 0 | 0 | 0 | 0 | 0 | 0 | 0 | 0 |  |  | 0 | 0 | 0 | 0 | 0 | 0 | 0 | 0 | 0 | 0 | 0 | 0 | 0 | 0 | 0 | 0 | 0 | 0 | 0 | 0 | 0 | 0 | 0 | 0 | 0 | 0 | 0 | 0 | 0 | 0
192 | GUILMAN-AMOR | 262 | 1 | 193 | 0 | 0 | 18 | 12 | 12 | 12 | 12 | 11.33 | 495 | 495 | 376.9685 | 0 | 11 | D | 3.151 | 2 | 8.161 | 5.3 | 100 | 0 | 1 | 3 | 2 | 1 | 0.0087776 | 1 | 4 | 35 | 116.8 | 34 | 2 | 0 | 0 | 0 | 0 | 3 | 0 | 0 | 0 | 0 | 4 | 0 | 0 | 0 | 0 | 5 | 0 | 0 | 0 | 0 | -38 | -20 | 4 | 20 | 41 | 54 | 78 | 79 | 52 | 32 | 2 | -22 | 494.8029 | 0 | 0 | 0 | 0 | 1 | 0 | 0 | 0 | 0 | 1 | 0 | 375.5 | 0 | 0 | 0 | 0 | 25-08-22 |  | 0 | 0 | 0 | 0 | 0 | 0 | 0 | 0 | 0 | 0 | 0 | 0 | 0 | 0 | 0 | 0 | 0 | 0 | 0 | 0 | 0 | 0 | 0 | 0 | 0 | 0 | 0 | 0 | 0 | 0
193 | SA CARVALHO | 183 | 1 | 141 | 0 | 0 | 18 | 1 | 1 | 1 | 1 | 1.5263 | 369.5 | 369.5 | 256.485 | 1 | 12 | D | 7.82 | 2 | 0.336 | 2.766 | 100 | 0 | 3 | 2 | 2 | 1 | 0.0086491 | 1 | 2 | 15 | 108.6 | 16 | 2 | 1 | 18 | 108.6 | 19 | 3 | 1 | 30 | 108.6 | 32 | 4 | 0 | 0 | 0 | 0 | 5 | 0 | 0 | 0 | 0 | -18 | -13 | 10 | 33 | 61 | 70 | 76 | 55 | 39 | 26 | 10 | -4 | 372.57 | 0 | 0 | 0 | 0 | 0.46 | 0 | 0 | 0 | 0 | 1 | 0 | 255.1 | 0 | 0 | 0 | 0 | 25-08-22 |  | 0 | 0 | 0 | 0 | 0 | 0 | 0 | 0 | 0 | 0 | 0 | 0 | 0 | 0 | 0 | 0 | 0 | 0 | 0 | 0 | 0 | 0 | 0 | 0 | 0 | 0 | 0 | 0 | 0 | 0
194 | TRAIRA II | 265 | 1 | 143 | 0 | 0 | 51 | 19.07 | 16.76 | 16.76 | 16.76 | 19.07 | 435 | 433.2 | 297.5 | 1 | 2 | D | 2.7 | 2 | 2.333 | 6.861 | 100 | 0 | 1 | 2 | 2 | 1 | 0.008829 | 1 | 3 | 20 | 133.9 | 17 | 2 | 0 | 0 | 0 | 0 | 3 | 0 | 0 | 0 | 0 | 4 | 0 | 0 | 0 | 0 | 5 | 0 | 0 | 0 | 0 | -13 | -2 | 30 | 54 | 67 | 65 | 59 | 36 | 27 | 23 | 16 | 7 | 414.3849 | 1.5021 | -0.026646 | 0.00023955 | 0 | 730.775 | -3.417 | 0.004 | 0 | 0 | 1 | 0 | 297.1907 | 0.022637 | -2.5619e-05 | 3.0171e-08 | -1.3893e-11 | 25-08-22 |  | 0 | 0 | 0 | 0 | 0 | 0 | 0 | 0 | 0 | 0 | 0 | 0 | 0 | 0 | 0 | 0 | 0 | 0 | 0 | 0 | 0 | 0 | 0 | 0 | 0 | 0 | 0 | 0 | 0 | 0
195 | JAURU | 295 | 1 | 0 | 0 | 0 | 67 | 17.15 | 16.17 | 17.15 | 16.17 | 16.918 | 355 | 354.7 | 249.1337 | 1 | 55 | D | 1.476 | 2 | 0.858 | 2.051 | 100 | 0 | 2 | 2 | 2 | 1 | 0.0089117 | 1 | 2 | 39.3 | 102.86 | 43 | 2 | 1 | 39.4 | 102.86 | 43 | 3 | 0 | 0 | 0 | 0 | 4 | 0 | 0 | 0 | 0 | 5 | 0 | 0 | 0 | 0 | 17 | 11 | 27 | 26 | 34 | 46 | 43 | 54 | 27 | 12 | 7 | 26 | 349.74 | 0.3067 | 0 | 0 | 0 | -90.0009 | 0.2596 | 0 | 0 | 0 | 1 | 0 | 248.44 | -0.0089167 | 0.00018083 | -8.3333e-07 | 1.2667e-09 | 25-08-22 |  | 0 | 0 | 0 | 0 | 0 | 0 | 0 | 0 | 0 | 0 | 0 | 0 | 0 | 0 | 0 | 0 | 0 | 0 | 0 | 0 | 0 | 0 | 0 | 0 | 0 | 0 | 0 | 0 | 0 | 0
196 | GUAPORE | 296 | 1 | 285 | 0 | 0 | 70 | 21 | 21 | 21 | 21 | 22.4622 | 479.2 | 479.2 | 304.2296 | 1 | 26 | D | 1.734 | 2 | 2.179 | 2.69 | 100 | 0 | 1 | 2 | 2 | 1 | 0.0089216 | 1 | 3 | 40 | 166.8 | 27 | 2 | 0 | 0 | 0 | 0 | 3 | 0 | 0 | 0 | 0 | 4 | 0 | 0 | 0 | 0 | 5 | 0 | 0 | 0 | 0 | 16 | 5 | 16 | 18 | 28 | 36 | 39 | 43 | 32 | 11 | 7 | 20 | 479.1643 | 0 | 0 | 0 | 0 | 4.1 | 0 | 0 | 0 | 0 | 1 | 0 | 302.1528 | 0.074901 | -0.00046576 | 1.4776e-06 | -1.7579e-09 | 25-08-22 |  | 0 | 0 | 0 | 0 | 0 | 0 | 0 | 0 | 0 | 0 | 0 | 0 | 0 | 0 | 0 | 0 | 0 | 0 | 0 | 0 | 0 | 0 | 0 | 0 | 0 | 0 | 0 | 0 | 0 | 0
197 |  | 0 | 0 | 0 | 0 | 0 | 0 | 0 | 0 | 0 | 0 | 0 | 0 | 0 | 0 | 0 | 0 |  | 0 | 0 | 0 | 0 | 0 | 0 | 0 | 0 | 0 | 0 | 0 | 1 | 0 | 0 | 0 | 0 | 2 | 0 | 0 | 0 | 0 | 3 | 0 | 0 | 0 | 0 | 4 | 0 | 0 | 0 | 0 | 5 | 0 | 0 | 0 | 0 | 0 | 0 | 0 | 0 | 0 | 0 | 0 | 0 | 0 | 0 | 0 | 0 | 0 | 0 | 0 | 0 | 0 | 0 | 0 | 0 | 0 | 0 | 0 | 0 | 0 | 0 | 0 | 0 | 0 |  |  | 0 | 0 | 0 | 0 | 0 | 0 | 0 | 0 | 0 | 0 | 0 | 0 | 0 | 0 | 0 | 0 | 0 | 0 | 0 | 0 | 0 | 0 | 0 | 0 | 0 | 0 | 0 | 0 | 0 | 0
198 |  | 0 | 0 | 0 | 0 | 0 | 0 | 0 | 0 | 0 | 0 | 0 | 0 | 0 | 0 | 0 | 0 |  | 0 | 0 | 0 | 0 | 0 | 0 | 0 | 0 | 0 | 0 | 0 | 1 | 0 | 0 | 0 | 0 | 2 | 0 | 0 | 0 | 0 | 3 | 0 | 0 | 0 | 0 | 4 | 0 | 0 | 0 | 0 | 5 | 0 | 0 | 0 | 0 | 0 | 0 | 0 | 0 | 0 | 0 | 0 | 0 | 0 | 0 | 0 | 0 | 0 | 0 | 0 | 0 | 0 | 0 | 0 | 0 | 0 | 0 | 0 | 0 | 0 | 0 | 0 | 0 | 0 |  |  | 0 | 0 | 0 | 0 | 0 | 0 | 0 | 0 | 0 | 0 | 0 | 0 | 0 | 0 | 0 | 0 | 0 | 0 | 0 | 0 | 0 | 0 | 0 | 0 | 0 | 0 | 0 | 0 | 0 | 0
199 |  | 0 | 0 | 0 | 0 | 0 | 0 | 0 | 0 | 0 | 0 | 0 | 0 | 0 | 0 | 0 | 0 |  | 0 | 0 | 0 | 0 | 0 | 0 | 0 | 0 | 0 | 0 | 0 | 1 | 0 | 0 | 0 | 0 | 2 | 0 | 0 | 0 | 0 | 3 | 0 | 0 | 0 | 0 | 4 | 0 | 0 | 0 | 0 | 5 | 0 | 0 | 0 | 0 | 0 | 0 | 0 | 0 | 0 | 0 | 0 | 0 | 0 | 0 | 0 | 0 | 0 | 0 | 0 | 0 | 0 | 0 | 0 | 0 | 0 | 0 | 0 | 0 | 0 | 0 | 0 | 0 | 0 |  |  | 0 | 0 | 0 | 0 | 0 | 0 | 0 | 0 | 0 | 0 | 0 | 0 | 0 | 0 | 0 | 0 | 0 | 0 | 0 | 0 | 0 | 0 | 0 | 0 | 0 | 0 | 0 | 0 | 0 | 0
200 |  | 0 | 0 | 0 | 0 | 0 | 0 | 0 | 0 | 0 | 0 | 0 | 0 | 0 | 0 | 0 | 0 |  | 0 | 0 | 0 | 0 | 0 | 0 | 0 | 0 | 0 | 0 | 0 | 1 | 0 | 0 | 0 | 0 | 2 | 0 | 0 | 0 | 0 | 3 | 0 | 0 | 0 | 0 | 4 | 0 | 0 | 0 | 0 | 5 | 0 | 0 | 0 | 0 | 0 | 0 | 0 | 0 | 0 | 0 | 0 | 0 | 0 | 0 | 0 | 0 | 0 | 0 | 0 | 0 | 0 | 0 | 0 | 0 | 0 | 0 | 0 | 0 | 0 | 0 | 0 | 0 | 0 |  |  | 0 | 0 | 0 | 0 | 0 | 0 | 0 | 0 | 0 | 0 | 0 | 0 | 0 | 0 | 0 | 0 | 0 | 0 | 0 | 0 | 0 | 0 | 0 | 0 | 0 | 0 | 0 | 0 | 0 | 0
201 |  | 0 | 0 | 0 | 0 | 0 | 0 | 0 | 0 | 0 | 0 | 0 | 0 | 0 | 0 | 0 | 0 |  | 0 | 0 | 0 | 0 | 0 | 0 | 0 | 0 | 0 | 0 | 0 | 1 | 0 | 0 | 0 | 0 | 2 | 0 | 0 | 0 | 0 | 3 | 0 | 0 | 0 | 0 | 4 | 0 | 0 | 0 | 0 | 5 | 0 | 0 | 0 | 0 | 0 | 0 | 0 | 0 | 0 | 0 | 0 | 0 | 0 | 0 | 0 | 0 | 0 | 0 | 0 | 0 | 0 | 0 | 0 | 0 | 0 | 0 | 0 | 0 | 0 | 0 | 0 | 0 | 0 |  |  | 0 | 0 | 0 | 0 | 0 | 0 | 0 | 0 | 0 | 0 | 0 | 0 | 0 | 0 | 0 | 0 | 0 | 0 | 0 | 0 | 0 | 0 | 0 | 0 | 0 | 0 | 0 | 0 | 0 | 0
202 |  | 0 | 0 | 0 | 0 | 0 | 0 | 0 | 0 | 0 | 0 | 0 | 0 | 0 | 0 | 0 | 0 |  | 0 | 0 | 0 | 0 | 0 | 0 | 0 | 0 | 0 | 0 | 0 | 1 | 0 | 0 | 0 | 0 | 2 | 0 | 0 | 0 | 0 | 3 | 0 | 0 | 0 | 0 | 4 | 0 | 0 | 0 | 0 | 5 | 0 | 0 | 0 | 0 | 0 | 0 | 0 | 0 | 0 | 0 | 0 | 0 | 0 | 0 | 0 | 0 | 0 | 0 | 0 | 0 | 0 | 0 | 0 | 0 | 0 | 0 | 0 | 0 | 0 | 0 | 0 | 0 | 0 |  |  | 0 | 0 | 0 | 0 | 0 | 0 | 0 | 0 | 0 | 0 | 0 | 0 | 0 | 0 | 0 | 0 | 0 | 0 | 0 | 0 | 0 | 0 | 0 | 0 | 0 | 0 | 0 | 0 | 0 | 0
203 | CORUMBA III | 23 | 1 | 30 | 0 | 0 | 123 | 972 | 709 | 709 | 709 | 972 | 772 | 768 | 730.3194 | 1 | 21 | M | 0.835 | 2 | 0.533 | 1.242 | 100 | 0 | 2 | 2 | 2 | 1 | 0.0087953 | 1 | 1 | 47.804 | 38.2 | 142 | 2 | 1 | 48.643 | 38.2 | 145 | 3 | 0 | 0 | 0 | 0 | 4 | 0 | 0 | 0 | 0 | 5 | 0 | 0 | 0 | 0 | 12 | 11 | 19 | 32 | 57 | 63 | 68 | 72 | 72 | 42 | 21 | 37 | 749.6738 | 0.020349 | 4.5687e-05 | -7.8414e-08 | 3.5167e-11 | 41799 | -111.95 | 0.075 | 0 | 0 | 1 | 0 | 727.9128 | 0.017472 | -3.4839e-05 | 3.963e-08 | -1.6419e-11 | 25-08-22 |  | 0 | 0 | 0 | 0 | 0 | 0 | 0 | 0 | 0 | 0 | 0 | 0 | 0 | 0 | 0 | 0 | 0 | 0 | 0 | 0 | 0 | 0 | 0 | 0 | 0 | 0 | 0 | 0 | 0 | 0
204 | CACH.CALDEIR | 204 | 4 | 280 | 0 | 0 | 278 | 230.56 | 230.56 | 230.56 | 230.56 | 225.3445 | 58.3 | 58.3 | 42.3103 | 1 | 43 | D | 0.32 | 2 | 4.278 | 8.511 | 100 | 0 | 1 | 2 | 2 | 2 | 0.009037 | 1 | 3 | 73 | 14.77 | 547 | 2 | 0 | 0 | 0 | 0 | 3 | 0 | 0 | 0 | 0 | 4 | 0 | 0 | 0 | 0 | 5 | 0 | 0 | 0 | 0 | 51 | 38 | 25 | 8 | -11 | -21 | -20 | -21 | -10 | 9 | 30 | 43 | 47.4398 | 0.095489 | -0.00033629 | 6.8069e-07 | -5.7417e-10 | 15566.3604 | -1282.549 | 39.5061 | -0.53973 | 0.0027637 | 1 | 0 | 42.1253 | 9.9048e-05 | 1.064e-07 | -7.8519e-12 | -9.9081e-16 | 25-08-22 |  | 0 | 0 | 0 | 0 | 0 | 0 | 0 | 0 | 0 | 0 | 0 | 0 | 0 | 0 | 0 | 0 | 0 | 0 | 0 | 0 | 0 | 0 | 0 | 0 | 0 | 0 | 0 | 0 | 0 | 0
205 |  | 0 | 0 | 0 | 0 | 0 | 0 | 0 | 0 | 0 | 0 | 0 | 0 | 0 | 0 | 0 | 0 |  | 0 | 0 | 0 | 0 | 0 | 0 | 0 | 0 | 0 | 0 | 0 | 1 | 0 | 0 | 0 | 0 | 2 | 0 | 0 | 0 | 0 | 3 | 0 | 0 | 0 | 0 | 4 | 0 | 0 | 0 | 0 | 5 | 0 | 0 | 0 | 0 | 0 | 0 | 0 | 0 | 0 | 0 | 0 | 0 | 0 | 0 | 0 | 0 | 0 | 0 | 0 | 0 | 0 | 0 | 0 | 0 | 0 | 0 | 0 | 0 | 0 | 0 | 0 | 0 | 0 |  |  | 0 | 0 | 0 | 0 | 0 | 0 | 0 | 0 | 0 | 0 | 0 | 0 | 0 | 0 | 0 | 0 | 0 | 0 | 0 | 0 | 0 | 0 | 0 | 0 | 0 | 0 | 0 | 0 | 0 | 0
206 |  | 0 | 0 | 0 | 0 | 0 | 0 | 0 | 0 | 0 | 0 | 0 | 0 | 0 | 0 | 0 | 0 |  | 0 | 0 | 0 | 0 | 0 | 0 | 0 | 0 | 0 | 0 | 0 | 1 | 0 | 0 | 0 | 0 | 2 | 0 | 0 | 0 | 0 | 3 | 0 | 0 | 0 | 0 | 4 | 0 | 0 | 0 | 0 | 5 | 0 | 0 | 0 | 0 | 0 | 0 | 0 | 0 | 0 | 0 | 0 | 0 | 0 | 0 | 0 | 0 | 0 | 0 | 0 | 0 | 0 | 0 | 0 | 0 | 0 | 0 | 0 | 0 | 0 | 0 | 0 | 0 | 0 |  |  | 0 | 0 | 0 | 0 | 0 | 0 | 0 | 0 | 0 | 0 | 0 | 0 | 0 | 0 | 0 | 0 | 0 | 0 | 0 | 0 | 0 | 0 | 0 | 0 | 0 | 0 | 0 | 0 | 0 | 0
207 |  | 0 | 0 | 0 | 0 | 0 | 0 | 0 | 0 | 0 | 0 | 0 | 0 | 0 | 0 | 0 | 0 |  | 0 | 0 | 0 | 0 | 0 | 0 | 0 | 0 | 0 | 0 | 0 | 1 | 0 | 0 | 0 | 0 | 2 | 0 | 0 | 0 | 0 | 3 | 0 | 0 | 0 | 0 | 4 | 0 | 0 | 0 | 0 | 5 | 0 | 0 | 0 | 0 | 0 | 0 | 0 | 0 | 0 | 0 | 0 | 0 | 0 | 0 | 0 | 0 | 0 | 0 | 0 | 0 | 0 | 0 | 0 | 0 | 0 | 0 | 0 | 0 | 0 | 0 | 0 | 0 | 0 |  |  | 0 | 0 | 0 | 0 | 0 | 0 | 0 | 0 | 0 | 0 | 0 | 0 | 0 | 0 | 0 | 0 | 0 | 0 | 0 | 0 | 0 | 0 | 0 | 0 | 0 | 0 | 0 | 0 | 0 | 0
208 |  | 0 | 0 | 0 | 0 | 0 | 0 | 0 | 0 | 0 | 0 | 0 | 0 | 0 | 0 | 0 | 0 |  | 0 | 0 | 0 | 0 | 0 | 0 | 0 | 0 | 0 | 0 | 0 | 1 | 0 | 0 | 0 | 0 | 2 | 0 | 0 | 0 | 0 | 3 | 0 | 0 | 0 | 0 | 4 | 0 | 0 | 0 | 0 | 5 | 0 | 0 | 0 | 0 | 0 | 0 | 0 | 0 | 0 | 0 | 0 | 0 | 0 | 0 | 0 | 0 | 0 | 0 | 0 | 0 | 0 | 0 | 0 | 0 | 0 | 0 | 0 | 0 | 0 | 0 | 0 | 0 | 0 |  |  | 0 | 0 | 0 | 0 | 0 | 0 | 0 | 0 | 0 | 0 | 0 | 0 | 0 | 0 | 0 | 0 | 0 | 0 | 0 | 0 | 0 | 0 | 0 | 0 | 0 | 0 | 0 | 0 | 0 | 0
209 |  | 0 | 0 | 0 | 0 | 0 | 0 | 0 | 0 | 0 | 0 | 0 | 0 | 0 | 0 | 0 | 0 |  | 0 | 0 | 0 | 0 | 0 | 0 | 0 | 0 | 0 | 0 | 0 | 1 | 0 | 0 | 0 | 0 | 2 | 0 | 0 | 0 | 0 | 3 | 0 | 0 | 0 | 0 | 4 | 0 | 0 | 0 | 0 | 5 | 0 | 0 | 0 | 0 | 0 | 0 | 0 | 0 | 0 | 0 | 0 | 0 | 0 | 0 | 0 | 0 | 0 | 0 | 0 | 0 | 0 | 0 | 0 | 0 | 0 | 0 | 0 | 0 | 0 | 0 | 0 | 0 | 0 |  |  | 0 | 0 | 0 | 0 | 0 | 0 | 0 | 0 | 0 | 0 | 0 | 0 | 0 | 0 | 0 | 0 | 0 | 0 | 0 | 0 | 0 | 0 | 0 | 0 | 0 | 0 | 0 | 0 | 0 | 0
210 |  | 0 | 0 | 0 | 0 | 0 | 0 | 0 | 0 | 0 | 0 | 0 | 0 | 0 | 0 | 0 | 0 |  | 0 | 0 | 0 | 0 | 0 | 0 | 0 | 0 | 0 | 0 | 0 | 1 | 0 | 0 | 0 | 0 | 2 | 0 | 0 | 0 | 0 | 3 | 0 | 0 | 0 | 0 | 4 | 0 | 0 | 0 | 0 | 5 | 0 | 0 | 0 | 0 | 0 | 0 | 0 | 0 | 0 | 0 | 0 | 0 | 0 | 0 | 0 | 0 | 0 | 0 | 0 | 0 | 0 | 0 | 0 | 0 | 0 | 0 | 0 | 0 | 0 | 0 | 0 | 0 | 0 |  |  | 0 | 0 | 0 | 0 | 0 | 0 | 0 | 0 | 0 | 0 | 0 | 0 | 0 | 0 | 0 | 0 | 0 | 0 | 0 | 0 | 0 | 0 | 0 | 0 | 0 | 0 | 0 | 0 | 0 | 0
211 |  | 0 | 0 | 0 | 0 | 0 | 0 | 0 | 0 | 0 | 0 | 0 | 0 | 0 | 0 | 0 | 0 |  | 0 | 0 | 0 | 0 | 0 | 0 | 0 | 0 | 0 | 0 | 0 | 1 | 0 | 0 | 0 | 0 | 2 | 0 | 0 | 0 | 0 | 3 | 0 | 0 | 0 | 0 | 4 | 0 | 0 | 0 | 0 | 5 | 0 | 0 | 0 | 0 | 0 | 0 | 0 | 0 | 0 | 0 | 0 | 0 | 0 | 0 | 0 | 0 | 0 | 0 | 0 | 0 | 0 | 0 | 0 | 0 | 0 | 0 | 0 | 0 | 0 | 0 | 0 | 0 | 0 |  |  | 0 | 0 | 0 | 0 | 0 | 0 | 0 | 0 | 0 | 0 | 0 | 0 | 0 | 0 | 0 | 0 | 0 | 0 | 0 | 0 | 0 | 0 | 0 | 0 | 0 | 0 | 0 | 0 | 0 | 0
212 |  | 0 | 0 | 0 | 0 | 0 | 0 | 0 | 0 | 0 | 0 | 0 | 0 | 0 | 0 | 0 | 0 |  | 0 | 0 | 0 | 0 | 0 | 0 | 0 | 0 | 0 | 0 | 0 | 1 | 0 | 0 | 0 | 0 | 2 | 0 | 0 | 0 | 0 | 3 | 0 | 0 | 0 | 0 | 4 | 0 | 0 | 0 | 0 | 5 | 0 | 0 | 0 | 0 | 0 | 0 | 0 | 0 | 0 | 0 | 0 | 0 | 0 | 0 | 0 | 0 | 0 | 0 | 0 | 0 | 0 | 0 | 0 | 0 | 0 | 0 | 0 | 0 | 0 | 0 | 0 | 0 | 0 |  |  | 0 | 0 | 0 | 0 | 0 | 0 | 0 | 0 | 0 | 0 | 0 | 0 | 0 | 0 | 0 | 0 | 0 | 0 | 0 | 0 | 0 | 0 | 0 | 0 | 0 | 0 | 0 | 0 | 0 | 0
213 |  | 0 | 0 | 0 | 0 | 0 | 0 | 0 | 0 | 0 | 0 | 0 | 0 | 0 | 0 | 0 | 0 |  | 0 | 0 | 0 | 0 | 0 | 0 | 0 | 0 | 0 | 0 | 0 | 1 | 0 | 0 | 0 | 0 | 2 | 0 | 0 | 0 | 0 | 3 | 0 | 0 | 0 | 0 | 4 | 0 | 0 | 0 | 0 | 5 | 0 | 0 | 0 | 0 | 0 | 0 | 0 | 0 | 0 | 0 | 0 | 0 | 0 | 0 | 0 | 0 | 0 | 0 | 0 | 0 | 0 | 0 | 0 | 0 | 0 | 0 | 0 | 0 | 0 | 0 | 0 | 0 | 0 |  |  | 0 | 0 | 0 | 0 | 0 | 0 | 0 | 0 | 0 | 0 | 0 | 0 | 0 | 0 | 0 | 0 | 0 | 0 | 0 | 0 | 0 | 0 | 0 | 0 | 0 | 0 | 0 | 0 | 0 | 0
214 |  | 0 | 0 | 0 | 0 | 0 | 0 | 0 | 0 | 0 | 0 | 0 | 0 | 0 | 0 | 0 | 0 |  | 0 | 0 | 0 | 0 | 0 | 0 | 0 | 0 | 0 | 0 | 0 | 1 | 0 | 0 | 0 | 0 | 2 | 0 | 0 | 0 | 0 | 3 | 0 | 0 | 0 | 0 | 4 | 0 | 0 | 0 | 0 | 5 | 0 | 0 | 0 | 0 | 0 | 0 | 0 | 0 | 0 | 0 | 0 | 0 | 0 | 0 | 0 | 0 | 0 | 0 | 0 | 0 | 0 | 0 | 0 | 0 | 0 | 0 | 0 | 0 | 0 | 0 | 0 | 0 | 0 |  |  | 0 | 0 | 0 | 0 | 0 | 0 | 0 | 0 | 0 | 0 | 0 | 0 | 0 | 0 | 0 | 0 | 0 | 0 | 0 | 0 | 0 | 0 | 0 | 0 | 0 | 0 | 0 | 0 | 0 | 0
215 | SALTO PILAO | 101 | 2 | 0 | 0 | 0 | 134 | 0.26 | 0.12 | 0.26 | 0.12 | 0.2815 | 319 | 318 | 113.4936 | 1 | 6 | D | 7.774 | 2 | 0.068 | 4.985 | 100 | 0 | 1 | 2 | 2 | 1 | 0.0089164 | 1 | 2 | 95.945 | 194 | 55 | 2 | 0 | 0 | 0 | 0 | 3 | 0 | 0 | 0 | 0 | 4 | 0 | 0 | 0 | 0 | 5 | 0 | 0 | 0 | 0 | 20 | 14 | 19 | 22 | 22 | 17 | 15 | 20 | 18 | 10 | 15 | 20 | 316.622 | 15.2326 | -37.9009 | 66.2593 | -43.3178 | 1037.608 | -6.5376 | 0.010299 | 0 | 0 | 1 | 0 | 111.89 | 0.0069696 | -7.0587e-06 | 5.4056e-09 | -1.5357e-12 | 25-08-22 |  | 0 | 0 | 0 | 0 | 0 | 0 | 0 | 0 | 0 | 0 | 0 | 0 | 0 | 0 | 0 | 0 | 0 | 0 | 0 | 0 | 0 | 0 | 0 | 0 | 0 | 0 | 0 | 0 | 0 | 0
216 | CUBATAO | 100 | 2 | 0 | 0 | 0 | 20 | 58 | 21 | 58 | 21 | 58 | 800 | 789 | 148.4 | 1 | 1 | M | 42.4 | 2 | 2.333 | 6.861 | 100 | 0 | 1 | 1 | 2 | 3 | 0.008339 | 1 | 2 | 22.5 | 593.6 | 5 | 2 | 0 | 0 | 0 | 0 | 3 | 0 | 0 | 0 | 0 | 4 | 0 | 0 | 0 | 0 | 5 | 0 | 0 | 0 | 0 | 1 | 15 | 28 | 41 | 46 | 38 | 19 | 0 | -6 | -20 | -36 | -26 | 781.3989 | 0.39946 | -0.0020262 | 1.1405e-05 | 2.0644e-09 | 280.9988 | -0.88143 | 0.00066913 | 0 | 0 | 1 | 0 | 148.4 | 0 | 0 | 0 | 0 | 25-08-22 |  | 0 | 0 | 0 | 0 | 0 | 0 | 0 | 0 | 0 | 0 | 0 | 0 | 0 | 0 | 0 | 0 | 0 | 0 | 0 | 0 | 0 | 0 | 0 | 0 | 0 | 0 | 0 | 0 | 0 | 0
217 | ROSAL | 196 | 1 | 0 | 0 | 0 | 18 | 11 | 11 | 11 | 11 | 17.19 | 555 | 555 | 360.926 | 0 | 3 | D | 3.887 | 2 | 14.432 | 1.144 | 100 | 0 | 1 | 2 | 2 | 1 | 0.0088812 | 1 | 2 | 27.5 | 186 | 17 | 2 | 0 | 0 | 0 | 0 | 3 | 0 | 0 | 0 | 0 | 4 | 0 | 0 | 0 | 0 | 5 | 0 | 0 | 0 | 0 | -13 | 1 | 43 | 51 | 74 | 65 | 44 | 26 | 21 | 10 | -5 | -2 | 555.1379 | 0 | 0 | 0 | 0 | 1.28 | 0 | 0 | 0 | 0 | 1 | 0 | 359 | 0.10583 | -0.00225 | 1.6667e-05 | 0 | 25-08-22 |  | 0 | 0 | 0 | 0 | 0 | 0 | 0 | 0 | 0 | 0 | 0 | 0 | 0 | 0 | 0 | 0 | 0 | 0 | 0 | 0 | 0 | 0 | 0 | 0 | 0 | 0 | 0 | 0 | 0 | 0
218 |  | 0 | 0 | 0 | 0 | 0 | 0 | 0 | 0 | 0 | 0 | 0 | 0 | 0 | 0 | 0 | 0 |  | 0 | 0 | 0 | 0 | 0 | 0 | 0 | 0 | 0 | 0 | 0 | 1 | 0 | 0 | 0 | 0 | 2 | 0 | 0 | 0 | 0 | 3 | 0 | 0 | 0 | 0 | 4 | 0 | 0 | 0 | 0 | 5 | 0 | 0 | 0 | 0 | 0 | 0 | 0 | 0 | 0 | 0 | 0 | 0 | 0 | 0 | 0 | 0 | 0 | 0 | 0 | 0 | 0 | 0 | 0 | 0 | 0 | 0 | 0 | 0 | 0 | 0 | 0 | 0 | 0 |  |  | 0 | 0 | 0 | 0 | 0 | 0 | 0 | 0 | 0 | 0 | 0 | 0 | 0 | 0 | 0 | 0 | 0 | 0 | 0 | 0 | 0 | 0 | 0 | 0 | 0 | 0 | 0 | 0 | 0 | 0
219 |  | 0 | 0 | 0 | 0 | 0 | 0 | 0 | 0 | 0 | 0 | 0 | 0 | 0 | 0 | 0 | 0 |  | 0 | 0 | 0 | 0 | 0 | 0 | 0 | 0 | 0 | 0 | 0 | 1 | 0 | 0 | 0 | 0 | 2 | 0 | 0 | 0 | 0 | 3 | 0 | 0 | 0 | 0 | 4 | 0 | 0 | 0 | 0 | 5 | 0 | 0 | 0 | 0 | 0 | 0 | 0 | 0 | 0 | 0 | 0 | 0 | 0 | 0 | 0 | 0 | 0 | 0 | 0 | 0 | 0 | 0 | 0 | 0 | 0 | 0 | 0 | 0 | 0 | 0 | 0 | 0 | 0 |  |  | 0 | 0 | 0 | 0 | 0 | 0 | 0 | 0 | 0 | 0 | 0 | 0 | 0 | 0 | 0 | 0 | 0 | 0 | 0 | 0 | 0 | 0 | 0 | 0 | 0 | 0 | 0 | 0 | 0 | 0
220 |  | 0 | 0 | 0 | 0 | 0 | 0 | 0 | 0 | 0 | 0 | 0 | 0 | 0 | 0 | 0 | 0 |  | 0 | 0 | 0 | 0 | 0 | 0 | 0 | 0 | 0 | 0 | 0 | 1 | 0 | 0 | 0 | 0 | 2 | 0 | 0 | 0 | 0 | 3 | 0 | 0 | 0 | 0 | 4 | 0 | 0 | 0 | 0 | 5 | 0 | 0 | 0 | 0 | 0 | 0 | 0 | 0 | 0 | 0 | 0 | 0 | 0 | 0 | 0 | 0 | 0 | 0 | 0 | 0 | 0 | 0 | 0 | 0 | 0 | 0 | 0 | 0 | 0 | 0 | 0 | 0 | 0 |  |  | 0 | 0 | 0 | 0 | 0 | 0 | 0 | 0 | 0 | 0 | 0 | 0 | 0 | 0 | 0 | 0 | 0 | 0 | 0 | 0 | 0 | 0 | 0 | 0 | 0 | 0 | 0 | 0 | 0 | 0
221 |  | 0 | 0 | 0 | 0 | 0 | 0 | 0 | 0 | 0 | 0 | 0 | 0 | 0 | 0 | 0 | 0 |  | 0 | 0 | 0 | 0 | 0 | 0 | 0 | 0 | 0 | 0 | 0 | 1 | 0 | 0 | 0 | 0 | 2 | 0 | 0 | 0 | 0 | 3 | 0 | 0 | 0 | 0 | 4 | 0 | 0 | 0 | 0 | 5 | 0 | 0 | 0 | 0 | 0 | 0 | 0 | 0 | 0 | 0 | 0 | 0 | 0 | 0 | 0 | 0 | 0 | 0 | 0 | 0 | 0 | 0 | 0 | 0 | 0 | 0 | 0 | 0 | 0 | 0 | 0 | 0 | 0 |  |  | 0 | 0 | 0 | 0 | 0 | 0 | 0 | 0 | 0 | 0 | 0 | 0 | 0 | 0 | 0 | 0 | 0 | 0 | 0 | 0 | 0 | 0 | 0 | 0 | 0 | 0 | 0 | 0 | 0 | 0
222 |  | 0 | 0 | 0 | 0 | 0 | 0 | 0 | 0 | 0 | 0 | 0 | 0 | 0 | 0 | 0 | 0 |  | 0 | 0 | 0 | 0 | 0 | 0 | 0 | 0 | 0 | 0 | 0 | 1 | 0 | 0 | 0 | 0 | 2 | 0 | 0 | 0 | 0 | 3 | 0 | 0 | 0 | 0 | 4 | 0 | 0 | 0 | 0 | 5 | 0 | 0 | 0 | 0 | 0 | 0 | 0 | 0 | 0 | 0 | 0 | 0 | 0 | 0 | 0 | 0 | 0 | 0 | 0 | 0 | 0 | 0 | 0 | 0 | 0 | 0 | 0 | 0 | 0 | 0 | 0 | 0 | 0 |  |  | 0 | 0 | 0 | 0 | 0 | 0 | 0 | 0 | 0 | 0 | 0 | 0 | 0 | 0 | 0 | 0 | 0 | 0 | 0 | 0 | 0 | 0 | 0 | 0 | 0 | 0 | 0 | 0 | 0 | 0
223 |  | 0 | 0 | 0 | 0 | 0 | 0 | 0 | 0 | 0 | 0 | 0 | 0 | 0 | 0 | 0 | 0 |  | 0 | 0 | 0 | 0 | 0 | 0 | 0 | 0 | 0 | 0 | 0 | 1 | 0 | 0 | 0 | 0 | 2 | 0 | 0 | 0 | 0 | 3 | 0 | 0 | 0 | 0 | 4 | 0 | 0 | 0 | 0 | 5 | 0 | 0 | 0 | 0 | 0 | 0 | 0 | 0 | 0 | 0 | 0 | 0 | 0 | 0 | 0 | 0 | 0 | 0 | 0 | 0 | 0 | 0 | 0 | 0 | 0 | 0 | 0 | 0 | 0 | 0 | 0 | 0 | 0 |  |  | 0 | 0 | 0 | 0 | 0 | 0 | 0 | 0 | 0 | 0 | 0 | 0 | 0 | 0 | 0 | 0 | 0 | 0 | 0 | 0 | 0 | 0 | 0 | 0 | 0 | 0 | 0 | 0 | 0 | 0
224 |  | 0 | 0 | 0 | 0 | 0 | 0 | 0 | 0 | 0 | 0 | 0 | 0 | 0 | 0 | 0 | 0 |  | 0 | 0 | 0 | 0 | 0 | 0 | 0 | 0 | 0 | 0 | 0 | 1 | 0 | 0 | 0 | 0 | 2 | 0 | 0 | 0 | 0 | 3 | 0 | 0 | 0 | 0 | 4 | 0 | 0 | 0 | 0 | 5 | 0 | 0 | 0 | 0 | 0 | 0 | 0 | 0 | 0 | 0 | 0 | 0 | 0 | 0 | 0 | 0 | 0 | 0 | 0 | 0 | 0 | 0 | 0 | 0 | 0 | 0 | 0 | 0 | 0 | 0 | 0 | 0 | 0 |  |  | 0 | 0 | 0 | 0 | 0 | 0 | 0 | 0 | 0 | 0 | 0 | 0 | 0 | 0 | 0 | 0 | 0 | 0 | 0 | 0 | 0 | 0 | 0 | 0 | 0 | 0 | 0 | 0 | 0 | 0
225 | SLT APIACAS | 225 | 1 | 0 | 0 | 0 | 95 | 2.08 | 2.08 | 2.08 | 2.08 | 2.08 | 247.5 | 247.5 | 221 | 0 | 3 | D | 0.89 | 2 | 2.23 | 6.17 | 100 | 0 | 1 | 2 | 2 | 2 | 0.008662 | 1 | 3 | 15 | 25.61 | 68 | 2 | 0 | 0 | 0 | 0 | 3 | 0 | 0 | 0 | 0 | 4 | 0 | 0 | 0 | 0 | 5 | 0 | 0 | 0 | 0 | 24 | 2 | 8 | 4 | 18 | 31 | 36 | 54 | 40 | 31 | 40 | 49 | 247.5 | 0 | 0 | 0 | 0 | 0.75 | 0 | 0 | 0 | 0 | 1 | 0 | 221 | 0 | 0 | 0 | 0 | 25-08-22 |  | 0 | 0 | 0 | 0 | 0 | 0 | 0 | 0 | 0 | 0 | 0 | 0 | 0 | 0 | 0 | 0 | 0 | 0 | 0 | 0 | 0 | 0 | 0 | 0 | 0 | 0 | 0 | 0 | 0 | 0
226 |  | 0 | 0 | 0 | 0 | 0 | 0 | 0 | 0 | 0 | 0 | 0 | 0 | 0 | 0 | 0 | 0 |  | 0 | 0 | 0 | 0 | 0 | 0 | 0 | 0 | 0 | 0 | 0 | 1 | 0 | 0 | 0 | 0 | 2 | 0 | 0 | 0 | 0 | 3 | 0 | 0 | 0 | 0 | 4 | 0 | 0 | 0 | 0 | 5 | 0 | 0 | 0 | 0 | 0 | 0 | 0 | 0 | 0 | 0 | 0 | 0 | 0 | 0 | 0 | 0 | 0 | 0 | 0 | 0 | 0 | 0 | 0 | 0 | 0 | 0 | 0 | 0 | 0 | 0 | 0 | 0 | 0 |  |  | 0 | 0 | 0 | 0 | 0 | 0 | 0 | 0 | 0 | 0 | 0 | 0 | 0 | 0 | 0 | 0 | 0 | 0 | 0 | 0 | 0 | 0 | 0 | 0 | 0 | 0 | 0 | 0 | 0 | 0
227 | SINOP | 227 | 1 | 228 | 0 | 0 | 306 | 3071.2 | 1012.4 | 1012.4 | 1012.4 | 3071.2 | 302 | 292 | 272.4389 | 1 | 179 | M | 0.31 | 2 | 4.876 | 13.181 | 100 | 0 | 1 | 2 | 2 | 2 | 0.009103 | 1 | 2 | 200.94 | 27.6 | 800 | 2 | 0 | 0 | 0 | 0 | 3 | 0 | 0 | 0 | 0 | 4 | 0 | 0 | 0 | 0 | 5 | 0 | 0 | 0 | 0 | 26 | 21 | 25 | 2 | 4 | 25 | 32 | 45 | 56 | 23 | 22 | 41 | 281.8275 | 0.012947 | -3.3666e-06 | 5.3236e-10 | -3.6592e-14 | -393655808 | 5272439 | -26477.0703 | 59.0849 | -0.049436 | 1 | 0 | 271.9598 | 0.00095866 | 2.6894e-07 | -8.0328e-11 | 6.3038e-15 | 25-08-22 |  | 0 | 0 | 0 | 0 | 0 | 0 | 0 | 0 | 0 | 0 | 0 | 0 | 0 | 0 | 0 | 0 | 0 | 0 | 0 | 0 | 0 | 0 | 0 | 0 | 0 | 0 | 0 | 0 | 0 | 0
228 | COLIDER | 228 | 1 | 229 | 0 | 0 | 23 | 1525 | 1525 | 1525 | 1525 | 1495.394 | 272 | 272 | 248.7861 | 1 | 196 | D | 0.35 | 2 | 5.696 | 8.536 | 100 | 0 | 1 | 2 | 2 | 2 | 0.009153 | 1 | 3 | 100 | 21.12 | 517 | 2 | 0 | 0 | 0 | 0 | 3 | 0 | 0 | 0 | 0 | 4 | 0 | 0 | 0 | 0 | 5 | 0 | 0 | 0 | 0 | 24 | 6 | 11 | 11 | 34 | 42 | 43 | 62 | 48 | 30 | 34 | 44 | 254.5924 | 0.024542 | -1.8516e-05 | 9.9472e-09 | -2.2619e-12 | 21652770 | -330310.6875 | 1889.285 | -4.8021 | 0.0045767 | 1 | 0 | 245.9477 | 0.0035127 | -6.2508e-07 | 8.8201e-11 | -4.8002e-15 | 25-08-22 |  | 0 | 0 | 0 | 0 | 0 | 0 | 0 | 0 | 0 | 0 | 0 | 0 | 0 | 0 | 0 | 0 | 0 | 0 | 0 | 0 | 0 | 0 | 0 | 0 | 0 | 0 | 0 | 0 | 0 | 0
229 | TELES PIRES | 229 | 1 | 230 | 0 | 0 | 224 | 897.22 | 897.22 | 897.22 | 897.22 | 961.111 | 220 | 220 | 163.4897 | 1 | 313 | D | 0.86 | 2 | 0.084 | 3.612 | 100 | 0 | 1 | 3 | 2 | 1 | 0.009035 | 1 | 5 | 364 | 52.2 | 772 | 2 | 0 | 0 | 0 | 0 | 3 | 0 | 0 | 0 | 0 | 4 | 0 | 0 | 0 | 0 | 5 | 0 | 0 | 0 | 0 | 40 | 35 | 44 | 6 | 6 | 9 | 15 | 30 | 39 | 6 | 40 | 57 | 196.3366 | 0.1087 | -0.00024683 | 2.6714e-07 | -1.051e-10 | 3038396 | -58759.8789 | 426.2315 | -1.3745 | 0.0016627 | 1 | 0 | 160.7414 | 0.0011215 | 7.1337e-10 | -2.1622e-12 | 6.5597e-17 | 25-08-22 |  | 0 | 0 | 0 | 0 | 0 | 0 | 0 | 0 | 0 | 0 | 0 | 0 | 0 | 0 | 0 | 0 | 0 | 0 | 0 | 0 | 0 | 0 | 0 | 0 | 0 | 0 | 0 | 0 | 0 | 0
230 | SAO MANOEL | 230 | 1 | 0 | 0 | 0 | 286 | 577.22 | 577.22 | 577.22 | 0 | 566.1158 | 161 | 161 | 135.7879 | 1 | 316 | D | 0.27 | 2 | 4.07 | 5.743 | 100 | 0 | 1 | 3 | 2 | 2 | 0.009153 | 1 | 4 | 183.96 | 21.85 | 920 | 2 | 0 | 0 | 0 | 0 | 3 | 0 | 0 | 0 | 0 | 4 | 0 | 0 | 0 | 0 | 5 | 0 | 0 | 0 | 0 | 43 | 52 | 71 | -10 | -11 | -3 | 7 | 23 | 33 | 7 | 41 | 58 | 143.7872 | 0.069434 | -0.00014938 | 2.0549e-07 | -1.1364e-10 | 2374181 | -60871.9297 | 585.1261 | -2.4993 | 0.0040028 | 1 | 0 | 131.9748 | 0.0018805 | -8.9918e-08 | 5.6856e-12 | -1.4465e-16 | 25-08-22 |  | 0 | 0 | 0 | 0 | 0 | 0 | 0 | 0 | 0 | 0 | 0 | 0 | 0 | 0 | 0 | 0 | 0 | 0 | 0 | 0 | 0 | 0 | 0 | 0 | 0 | 0 | 0 | 0 | 0 | 0
231 |  | 0 | 0 | 0 | 0 | 0 | 0 | 0 | 0 | 0 | 0 | 0 | 0 | 0 | 0 | 0 | 0 |  | 0 | 0 | 0 | 0 | 0 | 0 | 0 | 0 | 0 | 0 | 0 | 1 | 0 | 0 | 0 | 0 | 2 | 0 | 0 | 0 | 0 | 3 | 0 | 0 | 0 | 0 | 4 | 0 | 0 | 0 | 0 | 5 | 0 | 0 | 0 | 0 | 0 | 0 | 0 | 0 | 0 | 0 | 0 | 0 | 0 | 0 | 0 | 0 | 0 | 0 | 0 | 0 | 0 | 0 | 0 | 0 | 0 | 0 | 0 | 0 | 0 | 0 | 0 | 0 | 0 |  |  | 0 | 0 | 0 | 0 | 0 | 0 | 0 | 0 | 0 | 0 | 0 | 0 | 0 | 0 | 0 | 0 | 0 | 0 | 0 | 0 | 0 | 0 | 0 | 0 | 0 | 0 | 0 | 0 | 0 | 0
232 |  | 0 | 0 | 0 | 0 | 0 | 0 | 0 | 0 | 0 | 0 | 0 | 0 | 0 | 0 | 0 | 0 |  | 0 | 0 | 0 | 0 | 0 | 0 | 0 | 0 | 0 | 0 | 0 | 1 | 0 | 0 | 0 | 0 | 2 | 0 | 0 | 0 | 0 | 3 | 0 | 0 | 0 | 0 | 4 | 0 | 0 | 0 | 0 | 5 | 0 | 0 | 0 | 0 | 0 | 0 | 0 | 0 | 0 | 0 | 0 | 0 | 0 | 0 | 0 | 0 | 0 | 0 | 0 | 0 | 0 | 0 | 0 | 0 | 0 | 0 | 0 | 0 | 0 | 0 | 0 | 0 | 0 |  |  | 0 | 0 | 0 | 0 | 0 | 0 | 0 | 0 | 0 | 0 | 0 | 0 | 0 | 0 | 0 | 0 | 0 | 0 | 0 | 0 | 0 | 0 | 0 | 0 | 0 | 0 | 0 | 0 | 0 | 0
233 |  | 0 | 0 | 0 | 0 | 0 | 0 | 0 | 0 | 0 | 0 | 0 | 0 | 0 | 0 | 0 | 0 |  | 0 | 0 | 0 | 0 | 0 | 0 | 0 | 0 | 0 | 0 | 0 | 1 | 0 | 0 | 0 | 0 | 2 | 0 | 0 | 0 | 0 | 3 | 0 | 0 | 0 | 0 | 4 | 0 | 0 | 0 | 0 | 5 | 0 | 0 | 0 | 0 | 0 | 0 | 0 | 0 | 0 | 0 | 0 | 0 | 0 | 0 | 0 | 0 | 0 | 0 | 0 | 0 | 0 | 0 | 0 | 0 | 0 | 0 | 0 | 0 | 0 | 0 | 0 | 0 | 0 |  |  | 0 | 0 | 0 | 0 | 0 | 0 | 0 | 0 | 0 | 0 | 0 | 0 | 0 | 0 | 0 | 0 | 0 | 0 | 0 | 0 | 0 | 0 | 0 | 0 | 0 | 0 | 0 | 0 | 0 | 0
234 |  | 0 | 0 | 0 | 0 | 0 | 0 | 0 | 0 | 0 | 0 | 0 | 0 | 0 | 0 | 0 | 0 |  | 0 | 0 | 0 | 0 | 0 | 0 | 0 | 0 | 0 | 0 | 0 | 1 | 0 | 0 | 0 | 0 | 2 | 0 | 0 | 0 | 0 | 3 | 0 | 0 | 0 | 0 | 4 | 0 | 0 | 0 | 0 | 5 | 0 | 0 | 0 | 0 | 0 | 0 | 0 | 0 | 0 | 0 | 0 | 0 | 0 | 0 | 0 | 0 | 0 | 0 | 0 | 0 | 0 | 0 | 0 | 0 | 0 | 0 | 0 | 0 | 0 | 0 | 0 | 0 | 0 |  |  | 0 | 0 | 0 | 0 | 0 | 0 | 0 | 0 | 0 | 0 | 0 | 0 | 0 | 0 | 0 | 0 | 0 | 0 | 0 | 0 | 0 | 0 | 0 | 0 | 0 | 0 | 0 | 0 | 0 | 0
235 |  | 0 | 0 | 0 | 0 | 0 | 0 | 0 | 0 | 0 | 0 | 0 | 0 | 0 | 0 | 0 | 0 |  | 0 | 0 | 0 | 0 | 0 | 0 | 0 | 0 | 0 | 0 | 0 | 1 | 0 | 0 | 0 | 0 | 2 | 0 | 0 | 0 | 0 | 3 | 0 | 0 | 0 | 0 | 4 | 0 | 0 | 0 | 0 | 5 | 0 | 0 | 0 | 0 | 0 | 0 | 0 | 0 | 0 | 0 | 0 | 0 | 0 | 0 | 0 | 0 | 0 | 0 | 0 | 0 | 0 | 0 | 0 | 0 | 0 | 0 | 0 | 0 | 0 | 0 | 0 | 0 | 0 |  |  | 0 | 0 | 0 | 0 | 0 | 0 | 0 | 0 | 0 | 0 | 0 | 0 | 0 | 0 | 0 | 0 | 0 | 0 | 0 | 0 | 0 | 0 | 0 | 0 | 0 | 0 | 0 | 0 | 0 | 0
236 |  | 0 | 0 | 0 | 0 | 0 | 0 | 0 | 0 | 0 | 0 | 0 | 0 | 0 | 0 | 0 | 0 |  | 0 | 0 | 0 | 0 | 0 | 0 | 0 | 0 | 0 | 0 | 0 | 1 | 0 | 0 | 0 | 0 | 2 | 0 | 0 | 0 | 0 | 3 | 0 | 0 | 0 | 0 | 4 | 0 | 0 | 0 | 0 | 5 | 0 | 0 | 0 | 0 | 0 | 0 | 0 | 0 | 0 | 0 | 0 | 0 | 0 | 0 | 0 | 0 | 0 | 0 | 0 | 0 | 0 | 0 | 0 | 0 | 0 | 0 | 0 | 0 | 0 | 0 | 0 | 0 | 0 |  |  | 0 | 0 | 0 | 0 | 0 | 0 | 0 | 0 | 0 | 0 | 0 | 0 | 0 | 0 | 0 | 0 | 0 | 0 | 0 | 0 | 0 | 0 | 0 | 0 | 0 | 0 | 0 | 0 | 0 | 0
237 |  | 0 | 0 | 0 | 0 | 0 | 0 | 0 | 0 | 0 | 0 | 0 | 0 | 0 | 0 | 0 | 0 |  | 0 | 0 | 0 | 0 | 0 | 0 | 0 | 0 | 0 | 0 | 0 | 1 | 0 | 0 | 0 | 0 | 2 | 0 | 0 | 0 | 0 | 3 | 0 | 0 | 0 | 0 | 4 | 0 | 0 | 0 | 0 | 5 | 0 | 0 | 0 | 0 | 0 | 0 | 0 | 0 | 0 | 0 | 0 | 0 | 0 | 0 | 0 | 0 | 0 | 0 | 0 | 0 | 0 | 0 | 0 | 0 | 0 | 0 | 0 | 0 | 0 | 0 | 0 | 0 | 0 |  |  | 0 | 0 | 0 | 0 | 0 | 0 | 0 | 0 | 0 | 0 | 0 | 0 | 0 | 0 | 0 | 0 | 0 | 0 | 0 | 0 | 0 | 0 | 0 | 0 | 0 | 0 | 0 | 0 | 0 | 0
238 |  | 0 | 0 | 0 | 0 | 0 | 0 | 0 | 0 | 0 | 0 | 0 | 0 | 0 | 0 | 0 | 0 |  | 0 | 0 | 0 | 0 | 0 | 0 | 0 | 0 | 0 | 0 | 0 | 1 | 0 | 0 | 0 | 0 | 2 | 0 | 0 | 0 | 0 | 3 | 0 | 0 | 0 | 0 | 4 | 0 | 0 | 0 | 0 | 5 | 0 | 0 | 0 | 0 | 0 | 0 | 0 | 0 | 0 | 0 | 0 | 0 | 0 | 0 | 0 | 0 | 0 | 0 | 0 | 0 | 0 | 0 | 0 | 0 | 0 | 0 | 0 | 0 | 0 | 0 | 0 | 0 | 0 |  |  | 0 | 0 | 0 | 0 | 0 | 0 | 0 | 0 | 0 | 0 | 0 | 0 | 0 | 0 | 0 | 0 | 0 | 0 | 0 | 0 | 0 | 0 | 0 | 0 | 0 | 0 | 0 | 0 | 0 | 0
239 |  | 0 | 0 | 0 | 0 | 0 | 0 | 0 | 0 | 0 | 0 | 0 | 0 | 0 | 0 | 0 | 0 |  | 0 | 0 | 0 | 0 | 0 | 0 | 0 | 0 | 0 | 0 | 0 | 1 | 0 | 0 | 0 | 0 | 2 | 0 | 0 | 0 | 0 | 3 | 0 | 0 | 0 | 0 | 4 | 0 | 0 | 0 | 0 | 5 | 0 | 0 | 0 | 0 | 0 | 0 | 0 | 0 | 0 | 0 | 0 | 0 | 0 | 0 | 0 | 0 | 0 | 0 | 0 | 0 | 0 | 0 | 0 | 0 | 0 | 0 | 0 | 0 | 0 | 0 | 0 | 0 | 0 |  |  | 0 | 0 | 0 | 0 | 0 | 0 | 0 | 0 | 0 | 0 | 0 | 0 | 0 | 0 | 0 | 0 | 0 | 0 | 0 | 0 | 0 | 0 | 0 | 0 | 0 | 0 | 0 | 0 | 0 | 0
240 |  | 0 | 0 | 0 | 0 | 0 | 0 | 0 | 0 | 0 | 0 | 0 | 0 | 0 | 0 | 0 | 0 |  | 0 | 0 | 0 | 0 | 0 | 0 | 0 | 0 | 0 | 0 | 0 | 1 | 0 | 0 | 0 | 0 | 2 | 0 | 0 | 0 | 0 | 3 | 0 | 0 | 0 | 0 | 4 | 0 | 0 | 0 | 0 | 5 | 0 | 0 | 0 | 0 | 0 | 0 | 0 | 0 | 0 | 0 | 0 | 0 | 0 | 0 | 0 | 0 | 0 | 0 | 0 | 0 | 0 | 0 | 0 | 0 | 0 | 0 | 0 | 0 | 0 | 0 | 0 | 0 | 0 |  |  | 0 | 0 | 0 | 0 | 0 | 0 | 0 | 0 | 0 | 0 | 0 | 0 | 0 | 0 | 0 | 0 | 0 | 0 | 0 | 0 | 0 | 0 | 0 | 0 | 0 | 0 | 0 | 0 | 0 | 0
241 | SLT VERDINHO | 241 | 1 | 34 | 0 | 0 | 65 | 264.48 | 264.48 | 264.48 | 264.48 | 392.5829 | 370.5 | 370.5 | 327.1225 | 1 | 85 | D | 0.576 | 2 | 0.753 | 3.793 | 100 | 0 | 1 | 2 | 2 | 1 | 0.0087516 | 1 | 2 | 46.5 | 39.4 | 135 | 2 | 0 | 0 | 0 | 0 | 3 | 0 | 0 | 0 | 0 | 4 | 0 | 0 | 0 | 0 | 5 | 0 | 0 | 0 | 0 | 14 | 14 | 27 | 46 | 65 | 67 | 63 | 64 | 65 | 23 | 9 | 30 | 370.4603 | 0 | 0 | 0 | 0 | 36.55 | 0 | 0 | 0 | 0 | 1 | 0 | 326.9963 | 0.0094098 | -1.3508e-05 | 1.202e-08 | -3.9425e-12 | 25-08-22 |  | 0 | 0 | 0 | 0 | 0 | 0 | 0 | 0 | 0 | 0 | 0 | 0 | 0 | 0 | 0 | 0 | 0 | 0 | 0 | 0 | 0 | 0 | 0 | 0 | 0 | 0 | 0 | 0 | 0 | 0
242 |  | 0 | 0 | 0 | 0 | 0 | 0 | 0 | 0 | 0 | 0 | 0 | 0 | 0 | 0 | 0 | 0 |  | 0 | 0 | 0 | 0 | 0 | 0 | 0 | 0 | 0 | 0 | 0 | 1 | 0 | 0 | 0 | 0 | 2 | 0 | 0 | 0 | 0 | 3 | 0 | 0 | 0 | 0 | 4 | 0 | 0 | 0 | 0 | 5 | 0 | 0 | 0 | 0 | 0 | 0 | 0 | 0 | 0 | 0 | 0 | 0 | 0 | 0 | 0 | 0 | 0 | 0 | 0 | 0 | 0 | 0 | 0 | 0 | 0 | 0 | 0 | 0 | 0 | 0 | 0 | 0 | 0 |  |  | 0 | 0 | 0 | 0 | 0 | 0 | 0 | 0 | 0 | 0 | 0 | 0 | 0 | 0 | 0 | 0 | 0 | 0 | 0 | 0 | 0 | 0 | 0 | 0 | 0 | 0 | 0 | 0 | 0 | 0
243 |  | 0 | 0 | 0 | 0 | 0 | 0 | 0 | 0 | 0 | 0 | 0 | 0 | 0 | 0 | 0 | 0 |  | 0 | 0 | 0 | 0 | 0 | 0 | 0 | 0 | 0 | 0 | 0 | 1 | 0 | 0 | 0 | 0 | 2 | 0 | 0 | 0 | 0 | 3 | 0 | 0 | 0 | 0 | 4 | 0 | 0 | 0 | 0 | 5 | 0 | 0 | 0 | 0 | 0 | 0 | 0 | 0 | 0 | 0 | 0 | 0 | 0 | 0 | 0 | 0 | 0 | 0 | 0 | 0 | 0 | 0 | 0 | 0 | 0 | 0 | 0 | 0 | 0 | 0 | 0 | 0 | 0 |  |  | 0 | 0 | 0 | 0 | 0 | 0 | 0 | 0 | 0 | 0 | 0 | 0 | 0 | 0 | 0 | 0 | 0 | 0 | 0 | 0 | 0 | 0 | 0 | 0 | 0 | 0 | 0 | 0 | 0 | 0
244 |  | 0 | 0 | 0 | 0 | 0 | 0 | 0 | 0 | 0 | 0 | 0 | 0 | 0 | 0 | 0 | 0 |  | 0 | 0 | 0 | 0 | 0 | 0 | 0 | 0 | 0 | 0 | 0 | 1 | 0 | 0 | 0 | 0 | 2 | 0 | 0 | 0 | 0 | 3 | 0 | 0 | 0 | 0 | 4 | 0 | 0 | 0 | 0 | 5 | 0 | 0 | 0 | 0 | 0 | 0 | 0 | 0 | 0 | 0 | 0 | 0 | 0 | 0 | 0 | 0 | 0 | 0 | 0 | 0 | 0 | 0 | 0 | 0 | 0 | 0 | 0 | 0 | 0 | 0 | 0 | 0 | 0 |  |  | 0 | 0 | 0 | 0 | 0 | 0 | 0 | 0 | 0 | 0 | 0 | 0 | 0 | 0 | 0 | 0 | 0 | 0 | 0 | 0 | 0 | 0 | 0 | 0 | 0 | 0 | 0 | 0 | 0 | 0
245 |  | 0 | 0 | 0 | 0 | 0 | 0 | 0 | 0 | 0 | 0 | 0 | 0 | 0 | 0 | 0 | 0 |  | 0 | 0 | 0 | 0 | 0 | 0 | 0 | 0 | 0 | 0 | 0 | 1 | 0 | 0 | 0 | 0 | 2 | 0 | 0 | 0 | 0 | 3 | 0 | 0 | 0 | 0 | 4 | 0 | 0 | 0 | 0 | 5 | 0 | 0 | 0 | 0 | 0 | 0 | 0 | 0 | 0 | 0 | 0 | 0 | 0 | 0 | 0 | 0 | 0 | 0 | 0 | 0 | 0 | 0 | 0 | 0 | 0 | 0 | 0 | 0 | 0 | 0 | 0 | 0 | 0 |  |  | 0 | 0 | 0 | 0 | 0 | 0 | 0 | 0 | 0 | 0 | 0 | 0 | 0 | 0 | 0 | 0 | 0 | 0 | 0 | 0 | 0 | 0 | 0 | 0 | 0 | 0 | 0 | 0 | 0 | 0
246 |  | 0 | 0 | 0 | 0 | 0 | 0 | 0 | 0 | 0 | 0 | 0 | 0 | 0 | 0 | 0 | 0 |  | 0 | 0 | 0 | 0 | 0 | 0 | 0 | 0 | 0 | 0 | 0 | 1 | 0 | 0 | 0 | 0 | 2 | 0 | 0 | 0 | 0 | 3 | 0 | 0 | 0 | 0 | 4 | 0 | 0 | 0 | 0 | 5 | 0 | 0 | 0 | 0 | 0 | 0 | 0 | 0 | 0 | 0 | 0 | 0 | 0 | 0 | 0 | 0 | 0 | 0 | 0 | 0 | 0 | 0 | 0 | 0 | 0 | 0 | 0 | 0 | 0 | 0 | 0 | 0 | 0 |  |  | 0 | 0 | 0 | 0 | 0 | 0 | 0 | 0 | 0 | 0 | 0 | 0 | 0 | 0 | 0 | 0 | 0 | 0 | 0 | 0 | 0 | 0 | 0 | 0 | 0 | 0 | 0 | 0 | 0 | 0
247 |  | 0 | 0 | 0 | 0 | 0 | 0 | 0 | 0 | 0 | 0 | 0 | 0 | 0 | 0 | 0 | 0 |  | 0 | 0 | 0 | 0 | 0 | 0 | 0 | 0 | 0 | 0 | 0 | 1 | 0 | 0 | 0 | 0 | 2 | 0 | 0 | 0 | 0 | 3 | 0 | 0 | 0 | 0 | 4 | 0 | 0 | 0 | 0 | 5 | 0 | 0 | 0 | 0 | 0 | 0 | 0 | 0 | 0 | 0 | 0 | 0 | 0 | 0 | 0 | 0 | 0 | 0 | 0 | 0 | 0 | 0 | 0 | 0 | 0 | 0 | 0 | 0 | 0 | 0 | 0 | 0 | 0 |  |  | 0 | 0 | 0 | 0 | 0 | 0 | 0 | 0 | 0 | 0 | 0 | 0 | 0 | 0 | 0 | 0 | 0 | 0 | 0 | 0 | 0 | 0 | 0 | 0 | 0 | 0 | 0 | 0 | 0 | 0
248 |  | 0 | 0 | 0 | 0 | 0 | 0 | 0 | 0 | 0 | 0 | 0 | 0 | 0 | 0 | 0 | 0 |  | 0 | 0 | 0 | 0 | 0 | 0 | 0 | 0 | 0 | 0 | 0 | 1 | 0 | 0 | 0 | 0 | 2 | 0 | 0 | 0 | 0 | 3 | 0 | 0 | 0 | 0 | 4 | 0 | 0 | 0 | 0 | 5 | 0 | 0 | 0 | 0 | 0 | 0 | 0 | 0 | 0 | 0 | 0 | 0 | 0 | 0 | 0 | 0 | 0 | 0 | 0 | 0 | 0 | 0 | 0 | 0 | 0 | 0 | 0 | 0 | 0 | 0 | 0 | 0 | 0 |  |  | 0 | 0 | 0 | 0 | 0 | 0 | 0 | 0 | 0 | 0 | 0 | 0 | 0 | 0 | 0 | 0 | 0 | 0 | 0 | 0 | 0 | 0 | 0 | 0 | 0 | 0 | 0 | 0 | 0 | 0
249 | OURINHOS | 249 | 1 | 50 | 0 | 0 | 65 | 20.82 | 20.82 | 20.82 | 20.82 | 20.864 | 398 | 398 | 386.8455 | 0 | 74 | D | 0.094 | 2 | 1.025 | 8.682 | 100 | 0 | 1 | 2 | 2 | 2 | 0.0086862 | 1 | 3 | 14.7 | 10 | 169 | 2 | 0 | 0 | 0 | 0 | 3 | 0 | 0 | 0 | 0 | 4 | 0 | 0 | 0 | 0 | 5 | 0 | 0 | 0 | 0 | 29 | 22 | 42 | 59 | 64 | 52 | 41 | 41 | 47 | 21 | 12 | 36 | 398.0106 | 0 | 0 | 0 | 0 | 4.33 | 0 | 0 | 0 | 0 | 1 | 0 | 385.6416 | 0.0037213 | -1.4524e-06 | 5.3304e-10 | -7.3532e-14 | 25-08-22 |  | 0 | 0 | 0 | 0 | 0 | 0 | 0 | 0 | 0 | 0 | 0 | 0 | 0 | 0 | 0 | 0 | 0 | 0 | 0 | 0 | 0 | 0 | 0 | 0 | 0 | 0 | 0 | 0 | 0 | 0
250 |  | 0 | 0 | 0 | 0 | 0 | 0 | 0 | 0 | 0 | 0 | 0 | 0 | 0 | 0 | 0 | 0 |  | 0 | 0 | 0 | 0 | 0 | 0 | 0 | 0 | 0 | 0 | 0 | 1 | 0 | 0 | 0 | 0 | 2 | 0 | 0 | 0 | 0 | 3 | 0 | 0 | 0 | 0 | 4 | 0 | 0 | 0 | 0 | 5 | 0 | 0 | 0 | 0 | 0 | 0 | 0 | 0 | 0 | 0 | 0 | 0 | 0 | 0 | 0 | 0 | 0 | 0 | 0 | 0 | 0 | 0 | 0 | 0 | 0 | 0 | 0 | 0 | 0 | 0 | 0 | 0 | 0 |  |  | 0 | 0 | 0 | 0 | 0 | 0 | 0 | 0 | 0 | 0 | 0 | 0 | 0 | 0 | 0 | 0 | 0 | 0 | 0 | 0 | 0 | 0 | 0 | 0 | 0 | 0 | 0 | 0 | 0 | 0
251 | SERRA MESA | 270 | 1 | 252 | 0 | 0 | 19 | 54400 | 11150 | 28100 | 11150 | 54400 | 460 | 417.3 | 334.9683 | 1 | 91 | M | 1.254 | 2 | 0.888 | 1.338 | 100 | 0 | 1 | 2 | 2 | 1 | 0.0090926 | 1 | 3 | 425 | 117.2 | 399 | 2 | 0 | 0 | 0 | 0 | 3 | 0 | 0 | 0 | 0 | 4 | 0 | 0 | 0 | 0 | 5 | 0 | 0 | 0 | 0 | 27 | 8 | 16 | 26 | 52 | 70 | 85 | 93 | 105 | 60 | 45 | 36 | 391.4048 | 0.0027722 | -4.3572e-08 | 2.903e-13 | 0 | 159666 | -986.2449 | 1.9499 | -0.0012001 | 0 | 1 | 0 | 332.7979 | 0.001343 | 8.8196e-08 | -1.6277e-11 | 0 | 25-08-22 |  | 0 | 0 | 0 | 0 | 0 | 0 | 0 | 0 | 0 | 0 | 0 | 0 | 0 | 0 | 0 | 0 | 0 | 0 | 0 | 0 | 0 | 0 | 0 | 0 | 0 | 0 | 0 | 0 | 0 | 0
252 | CANA BRAVA | 191 | 1 | 253 | 0 | 0 | 24 | 2300 | 2300 | 2300 | 2300 | 2237.7869 | 333 | 330 | 287.916 | 0 | 99 | D | 1.037 | 2 | 0.171 | 1.841 | 100 | 0 | 1 | 2 | 2 | 1 | 0.0088704 | 1 | 3 | 150 | 43.6 | 388 | 2 | 0 | 0 | 0 | 0 | 3 | 0 | 0 | 0 | 0 | 4 | 0 | 0 | 0 | 0 | 5 | 0 | 0 | 0 | 0 | 31 | 8 | 18 | 27 | 49 | 62 | 71 | 80 | 97 | 60 | 47 | 36 | 332.5528 | 0 | 0 | 0 | 0 | 138.7 | 0 | 0 | 0 | 0 | 1 | 0 | 284.1099 | 0.0044256 | -7.8076e-07 | 6.6166e-11 | 0 | 25-08-22 |  | 0 | 0 | 0 | 0 | 0 | 0 | 0 | 0 | 0 | 0 | 0 | 0 | 0 | 0 | 0 | 0 | 0 | 0 | 0 | 0 | 0 | 0 | 0 | 0 | 0 | 0 | 0 | 0 | 0 | 0
253 | SAO SALVADOR | 253 | 1 | 257 | 0 | 0 | 24 | 952 | 952 | 952 | 952 | 936.284 | 287 | 287 | 262.4499 | 1 | 106 | D | 0.583 | 2 | 2.101 | 3.562 | 100 | 0 | 1 | 2 | 2 | 2 | 0.0090235 | 1 | 2 | 121.6 | 22.84 | 590 | 2 | 0 | 0 | 0 | 0 | 3 | 0 | 0 | 0 | 0 | 4 | 0 | 0 | 0 | 0 | 5 | 0 | 0 | 0 | 0 | 32 | 7 | 15 | 21 | 42 | 55 | 60 | 71 | 91 | 61 | 46 | 36 | 264.931 | 0.068815 | -0.00010134 | 7.6968e-08 | -2.1921e-11 | 104 | 0 | 0 | 0 | 0 | 1 | 0 | 262.6807 | 3.6252e-05 | 4.3343e-07 | -6.4125e-11 | 2.9751e-15 | 25-08-22 |  | 0 | 0 | 0 | 0 | 0 | 0 | 0 | 0 | 0 | 0 | 0 | 0 | 0 | 0 | 0 | 0 | 0 | 0 | 0 | 0 | 0 | 0 | 0 | 0 | 0 | 0 | 0 | 0 | 0 | 0
254 |  | 0 | 0 | 0 | 0 | 0 | 0 | 0 | 0 | 0 | 0 | 0 | 0 | 0 | 0 | 0 | 0 |  | 0 | 0 | 0 | 0 | 0 | 0 | 0 | 0 | 0 | 0 | 0 | 1 | 0 | 0 | 0 | 0 | 2 | 0 | 0 | 0 | 0 | 3 | 0 | 0 | 0 | 0 | 4 | 0 | 0 | 0 | 0 | 5 | 0 | 0 | 0 | 0 | 0 | 0 | 0 | 0 | 0 | 0 | 0 | 0 | 0 | 0 | 0 | 0 | 0 | 0 | 0 | 0 | 0 | 0 | 0 | 0 | 0 | 0 | 0 | 0 | 0 | 0 | 0 | 0 | 0 |  |  | 0 | 0 | 0 | 0 | 0 | 0 | 0 | 0 | 0 | 0 | 0 | 0 | 0 | 0 | 0 | 0 | 0 | 0 | 0 | 0 | 0 | 0 | 0 | 0 | 0 | 0 | 0 | 0 | 0 | 0
255 |  | 0 | 0 | 0 | 0 | 0 | 0 | 0 | 0 | 0 | 0 | 0 | 0 | 0 | 0 | 0 | 0 |  | 0 | 0 | 0 | 0 | 0 | 0 | 0 | 0 | 0 | 0 | 0 | 1 | 0 | 0 | 0 | 0 | 2 | 0 | 0 | 0 | 0 | 3 | 0 | 0 | 0 | 0 | 4 | 0 | 0 | 0 | 0 | 5 | 0 | 0 | 0 | 0 | 0 | 0 | 0 | 0 | 0 | 0 | 0 | 0 | 0 | 0 | 0 | 0 | 0 | 0 | 0 | 0 | 0 | 0 | 0 | 0 | 0 | 0 | 0 | 0 | 0 | 0 | 0 | 0 | 0 |  |  | 0 | 0 | 0 | 0 | 0 | 0 | 0 | 0 | 0 | 0 | 0 | 0 | 0 | 0 | 0 | 0 | 0 | 0 | 0 | 0 | 0 | 0 | 0 | 0 | 0 | 0 | 0 | 0 | 0 | 0
256 |  | 0 | 0 | 0 | 0 | 0 | 0 | 0 | 0 | 0 | 0 | 0 | 0 | 0 | 0 | 0 | 0 |  | 0 | 0 | 0 | 0 | 0 | 0 | 0 | 0 | 0 | 0 | 0 | 1 | 0 | 0 | 0 | 0 | 2 | 0 | 0 | 0 | 0 | 3 | 0 | 0 | 0 | 0 | 4 | 0 | 0 | 0 | 0 | 5 | 0 | 0 | 0 | 0 | 0 | 0 | 0 | 0 | 0 | 0 | 0 | 0 | 0 | 0 | 0 | 0 | 0 | 0 | 0 | 0 | 0 | 0 | 0 | 0 | 0 | 0 | 0 | 0 | 0 | 0 | 0 | 0 | 0 |  |  | 0 | 0 | 0 | 0 | 0 | 0 | 0 | 0 | 0 | 0 | 0 | 0 | 0 | 0 | 0 | 0 | 0 | 0 | 0 | 0 | 0 | 0 | 0 | 0 | 0 | 0 | 0 | 0 | 0 | 0
257 | PEIXE ANGIC | 257 | 1 | 261 | 0 | 0 | 19 | 2741 | 2212.7 | 2212.7 | 2212.7 | 2741 | 263 | 261 | 235.2744 | 1 | 150 | M | 0.426 | 2 | 0.081 | 1.328 | 100 | 0 | 1 | 2 | 2 | 2 | 0.0090406 | 1 | 3 | 166.25 | 26.35 | 698 | 2 | 0 | 0 | 0 | 0 | 3 | 0 | 0 | 0 | 0 | 4 | 0 | 0 | 0 | 0 | 5 | 0 | 0 | 0 | 0 | 24 | 6 | 11 | 7 | 34 | 53 | 61 | 71 | 93 | 60 | 41 | 35 | 239.2818 | 0.029157 | -1.8021e-05 | 5.6572e-09 | -6.609e-13 | -583919.6875 | 7064.895 | -28.5103 | 0.038379 | 0 | 1 | 0 | 232.6799 | 0.0019702 | -2.4289e-07 | 1.9316e-11 | -5.8885e-16 | 25-08-22 |  | 0 | 0 | 0 | 0 | 0 | 0 | 0 | 0 | 0 | 0 | 0 | 0 | 0 | 0 | 0 | 0 | 0 | 0 | 0 | 0 | 0 | 0 | 0 | 0 | 0 | 0 | 0 | 0 | 0 | 0
258 |  | 0 | 0 | 0 | 0 | 0 | 0 | 0 | 0 | 0 | 0 | 0 | 0 | 0 | 0 | 0 | 0 |  | 0 | 0 | 0 | 0 | 0 | 0 | 0 | 0 | 0 | 0 | 0 | 1 | 0 | 0 | 0 | 0 | 2 | 0 | 0 | 0 | 0 | 3 | 0 | 0 | 0 | 0 | 4 | 0 | 0 | 0 | 0 | 5 | 0 | 0 | 0 | 0 | 0 | 0 | 0 | 0 | 0 | 0 | 0 | 0 | 0 | 0 | 0 | 0 | 0 | 0 | 0 | 0 | 0 | 0 | 0 | 0 | 0 | 0 | 0 | 0 | 0 | 0 | 0 | 0 | 0 |  |  | 0 | 0 | 0 | 0 | 0 | 0 | 0 | 0 | 0 | 0 | 0 | 0 | 0 | 0 | 0 | 0 | 0 | 0 | 0 | 0 | 0 | 0 | 0 | 0 | 0 | 0 | 0 | 0 | 0 | 0
259 |  | 0 | 0 | 0 | 0 | 0 | 0 | 0 | 0 | 0 | 0 | 0 | 0 | 0 | 0 | 0 | 0 |  | 0 | 0 | 0 | 0 | 0 | 0 | 0 | 0 | 0 | 0 | 0 | 1 | 0 | 0 | 0 | 0 | 2 | 0 | 0 | 0 | 0 | 3 | 0 | 0 | 0 | 0 | 4 | 0 | 0 | 0 | 0 | 5 | 0 | 0 | 0 | 0 | 0 | 0 | 0 | 0 | 0 | 0 | 0 | 0 | 0 | 0 | 0 | 0 | 0 | 0 | 0 | 0 | 0 | 0 | 0 | 0 | 0 | 0 | 0 | 0 | 0 | 0 | 0 | 0 | 0 |  |  | 0 | 0 | 0 | 0 | 0 | 0 | 0 | 0 | 0 | 0 | 0 | 0 | 0 | 0 | 0 | 0 | 0 | 0 | 0 | 0 | 0 | 0 | 0 | 0 | 0 | 0 | 0 | 0 | 0 | 0
260 |  | 0 | 0 | 0 | 0 | 0 | 0 | 0 | 0 | 0 | 0 | 0 | 0 | 0 | 0 | 0 | 0 |  | 0 | 0 | 0 | 0 | 0 | 0 | 0 | 0 | 0 | 0 | 0 | 1 | 0 | 0 | 0 | 0 | 2 | 0 | 0 | 0 | 0 | 3 | 0 | 0 | 0 | 0 | 4 | 0 | 0 | 0 | 0 | 5 | 0 | 0 | 0 | 0 | 0 | 0 | 0 | 0 | 0 | 0 | 0 | 0 | 0 | 0 | 0 | 0 | 0 | 0 | 0 | 0 | 0 | 0 | 0 | 0 | 0 | 0 | 0 | 0 | 0 | 0 | 0 | 0 | 0 |  |  | 0 | 0 | 0 | 0 | 0 | 0 | 0 | 0 | 0 | 0 | 0 | 0 | 0 | 0 | 0 | 0 | 0 | 0 | 0 | 0 | 0 | 0 | 0 | 0 | 0 | 0 | 0 | 0 | 0 | 0
261 | LAJEADO | 273 | 1 | 267 | 0 | 0 | 86 | 4940 | 4940 | 4940 | 4940 | 5003.0601 | 212 | 212 | 174.8965 | 1 | 194 | D | 0.426 | 2 | 0.055 | 1.776 | 100 | 0 | 1 | 3 | 2 | 2 | 0.0090398 | 1 | 5 | 180.5 | 29 | 689 | 2 | 0 | 0 | 0 | 0 | 3 | 0 | 0 | 0 | 0 | 4 | 0 | 0 | 0 | 0 | 5 | 0 | 0 | 0 | 0 | 12 | 7 | 9 | 3 | 15 | 42 | 66 | 78 | 79 | 48 | 26 | 30 | 211.9927 | 0 | 0 | 0 | 0 | 626 | 0 | 0 | 0 | 0 | 1 | 0 | 171.366 | 0.0024155 | -1.3583e-07 | 4.4759e-12 | -5.7384e-17 | 25-08-22 |  | 0 | 0 | 0 | 0 | 0 | 0 | 0 | 0 | 0 | 0 | 0 | 0 | 0 | 0 | 0 | 0 | 0 | 0 | 0 | 0 | 0 | 0 | 0 | 0 | 0 | 0 | 0 | 0 | 0 | 0
262 | SALTO | 294 | 1 | 241 | 0 | 0 | 132 | 826.06 | 826.06 | 826.06 | 826.06 | 820.4191 | 446.5 | 446.5 | 395.0412 | 1 | 78 | D | 0.675 | 2 | 0.764 | 2.187 | 100 | 0 | 1 | 2 | 2 | 1 | 0.0088794 | 1 | 2 | 58 | 50.18 | 130 | 2 | 0 | 0 | 0 | 0 | 3 | 0 | 0 | 0 | 0 | 4 | 0 | 0 | 0 | 0 | 5 | 0 | 0 | 0 | 0 | 12 | 8 | 23 | 42 | 64 | 70 | 68 | 69 | 66 | 19 | 5 | 25 | 446.4149 | 0 | 0 | 0 | 0 | 60.24 | 0 | 0 | 0 | 0 | 1 | 0 | 393.7535 | 0.0097011 | -1.8163e-05 | 2.7973e-08 | -1.857e-11 | 25-08-22 |  | 0 | 0 | 0 | 0 | 0 | 0 | 0 | 0 | 0 | 0 | 0 | 0 | 0 | 0 | 0 | 0 | 0 | 0 | 0 | 0 | 0 | 0 | 0 | 0 | 0 | 0 | 0 | 0 | 0 | 0
263 |  | 0 | 0 | 0 | 0 | 0 | 0 | 0 | 0 | 0 | 0 | 0 | 0 | 0 | 0 | 0 | 0 |  | 0 | 0 | 0 | 0 | 0 | 0 | 0 | 0 | 0 | 0 | 0 | 1 | 0 | 0 | 0 | 0 | 2 | 0 | 0 | 0 | 0 | 3 | 0 | 0 | 0 | 0 | 4 | 0 | 0 | 0 | 0 | 5 | 0 | 0 | 0 | 0 | 0 | 0 | 0 | 0 | 0 | 0 | 0 | 0 | 0 | 0 | 0 | 0 | 0 | 0 | 0 | 0 | 0 | 0 | 0 | 0 | 0 | 0 | 0 | 0 | 0 | 0 | 0 | 0 | 0 |  |  | 0 | 0 | 0 | 0 | 0 | 0 | 0 | 0 | 0 | 0 | 0 | 0 | 0 | 0 | 0 | 0 | 0 | 0 | 0 | 0 | 0 | 0 | 0 | 0 | 0 | 0 | 0 | 0 | 0 | 0
264 |  | 0 | 0 | 0 | 0 | 0 | 0 | 0 | 0 | 0 | 0 | 0 | 0 | 0 | 0 | 0 | 0 |  | 0 | 0 | 0 | 0 | 0 | 0 | 0 | 0 | 0 | 0 | 0 | 1 | 0 | 0 | 0 | 0 | 2 | 0 | 0 | 0 | 0 | 3 | 0 | 0 | 0 | 0 | 4 | 0 | 0 | 0 | 0 | 5 | 0 | 0 | 0 | 0 | 0 | 0 | 0 | 0 | 0 | 0 | 0 | 0 | 0 | 0 | 0 | 0 | 0 | 0 | 0 | 0 | 0 | 0 | 0 | 0 | 0 | 0 | 0 | 0 | 0 | 0 | 0 | 0 | 0 |  |  | 0 | 0 | 0 | 0 | 0 | 0 | 0 | 0 | 0 | 0 | 0 | 0 | 0 | 0 | 0 | 0 | 0 | 0 | 0 | 0 | 0 | 0 | 0 | 0 | 0 | 0 | 0 | 0 | 0 | 0
265 |  | 0 | 0 | 0 | 0 | 0 | 0 | 0 | 0 | 0 | 0 | 0 | 0 | 0 | 0 | 0 | 0 |  | 0 | 0 | 0 | 0 | 0 | 0 | 0 | 0 | 0 | 0 | 0 | 1 | 0 | 0 | 0 | 0 | 2 | 0 | 0 | 0 | 0 | 3 | 0 | 0 | 0 | 0 | 4 | 0 | 0 | 0 | 0 | 5 | 0 | 0 | 0 | 0 | 0 | 0 | 0 | 0 | 0 | 0 | 0 | 0 | 0 | 0 | 0 | 0 | 0 | 0 | 0 | 0 | 0 | 0 | 0 | 0 | 0 | 0 | 0 | 0 | 0 | 0 | 0 | 0 | 0 |  |  | 0 | 0 | 0 | 0 | 0 | 0 | 0 | 0 | 0 | 0 | 0 | 0 | 0 | 0 | 0 | 0 | 0 | 0 | 0 | 0 | 0 | 0 | 0 | 0 | 0 | 0 | 0 | 0 | 0 | 0
266 |  | 0 | 0 | 0 | 0 | 0 | 0 | 0 | 0 | 0 | 0 | 0 | 0 | 0 | 0 | 0 | 0 |  | 0 | 0 | 0 | 0 | 0 | 0 | 0 | 0 | 0 | 0 | 0 | 1 | 0 | 0 | 0 | 0 | 2 | 0 | 0 | 0 | 0 | 3 | 0 | 0 | 0 | 0 | 4 | 0 | 0 | 0 | 0 | 5 | 0 | 0 | 0 | 0 | 0 | 0 | 0 | 0 | 0 | 0 | 0 | 0 | 0 | 0 | 0 | 0 | 0 | 0 | 0 | 0 | 0 | 0 | 0 | 0 | 0 | 0 | 0 | 0 | 0 | 0 | 0 | 0 | 0 |  |  | 0 | 0 | 0 | 0 | 0 | 0 | 0 | 0 | 0 | 0 | 0 | 0 | 0 | 0 | 0 | 0 | 0 | 0 | 0 | 0 | 0 | 0 | 0 | 0 | 0 | 0 | 0 | 0 | 0 | 0
267 | ESTREITO TOC | 271 | 4 | 268 | 0 | 0 | 24 | 5400 | 5400 | 5400 | 5400 | 4944.5039 | 156 | 156 | 131.7572 | 1 | 527 | D | 0.333 | 2 | 0.193 | 2.856 | 100 | 0 | 1 | 6 | 2 | 2 | 0.0090786 | 1 | 8 | 135.875 | 18.94 | 790 | 2 | 0 | 0 | 0 | 0 | 3 | 0 | 0 | 0 | 0 | 4 | 0 | 0 | 0 | 0 | 5 | 0 | 0 | 0 | 0 | 12 | 5 | 4 | -2 | 2 | 29 | 52 | 72 | 75 | 69 | 41 | 29 | 155.3341 | 0 | 0 | 0 | 0 | 590 | 0 | 0 | 0 | 0 | 1 | 0 | 126.7095 | 0.0021837 | -1.3879e-07 | 4.7601e-12 | -6.1413e-17 | 25-08-22 |  | 0 | 0 | 0 | 0 | 0 | 0 | 0 | 0 | 0 | 0 | 0 | 0 | 0 | 0 | 0 | 0 | 0 | 0 | 0 | 0 | 0 | 0 | 0 | 0 | 0 | 0 | 0 | 0 | 0 | 0
268 | S. QUEBRADA | 274 | 4 | 275 | 0 | 0 | 54 | 4130 | 4130 | 4130 | 4130 | 4130 | 134 | 134 | 106 | 1 | 420 | D | 0.4 | 2 | 2.533 | 8.091 | 100 | 0 | 1 | 5 | 2 | 2 | 0.008928 | 1 | 8 | 166 | 28.3 | 657 | 2 | 0 | 0 | 0 | 0 | 3 | 0 | 0 | 0 | 0 | 4 | 0 | 0 | 0 | 0 | 5 | 0 | 0 | 0 | 0 | 25 | 20 | 6 | -5 | -3 | 1 | 22 | 31 | 67 | 68 | 37 | 15 | 134 | 0 | 0 | 0 | 0 | 420 | 0 | 0 | 0 | 0 | 1 | 0 | 102.766 | 0.00088983 | -2.7303e-08 | 5.329e-13 | -4.1295e-18 | 25-08-22 |  | 0 | 0 | 0 | 0 | 0 | 0 | 0 | 0 | 0 | 0 | 0 | 0 | 0 | 0 | 0 | 0 | 0 | 0 | 0 | 0 | 0 | 0 | 0 | 0 | 0 | 0 | 0 | 0 | 0 | 0
269 | COUTO MAGALH | 187 | 1 | 273 | 0 | 0 | 124 | 70.99 | 70.99 | 70.99 | 70.99 | 70.99 | 623 | 623 | 471.3 | 0 | 36 | D | 1.7 | 2 | 1.672 | 5.403 | 100 | 0 | 1 | 3 | 2 | 1 | 0.009025 | 1 | 4 | 37.5 | 145 | 29 | 2 | 0 | 0 | 0 | 0 | 3 | 0 | 0 | 0 | 0 | 4 | 0 | 0 | 0 | 0 | 5 | 0 | 0 | 0 | 0 | 12 | -5 | 13 | 25 | 44 | 58 | 66 | 77 | 75 | 25 | 22 | 24 | 623 | 0 | 0 | 0 | 0 | 9.24 | 0 | 0 | 0 | 0 | 1 | 0 | 467.5 | 0.041638 | -4.3778e-05 | 3.2472e-07 | -1.4059e-09 | 25-08-22 |  | 0 | 0 | 0 | 0 | 0 | 0 | 0 | 0 | 0 | 0 | 0 | 0 | 0 | 0 | 0 | 0 | 0 | 0 | 0 | 0 | 0 | 0 | 0 | 0 | 0 | 0 | 0 | 0 | 0 | 0
270 |  | 0 | 0 | 0 | 0 | 0 | 0 | 0 | 0 | 0 | 0 | 0 | 0 | 0 | 0 | 0 | 0 |  | 0 | 0 | 0 | 0 | 0 | 0 | 0 | 0 | 0 | 0 | 0 | 1 | 0 | 0 | 0 | 0 | 2 | 0 | 0 | 0 | 0 | 3 | 0 | 0 | 0 | 0 | 4 | 0 | 0 | 0 | 0 | 5 | 0 | 0 | 0 | 0 | 0 | 0 | 0 | 0 | 0 | 0 | 0 | 0 | 0 | 0 | 0 | 0 | 0 | 0 | 0 | 0 | 0 | 0 | 0 | 0 | 0 | 0 | 0 | 0 | 0 | 0 | 0 | 0 | 0 |  |  | 0 | 0 | 0 | 0 | 0 | 0 | 0 | 0 | 0 | 0 | 0 | 0 | 0 | 0 | 0 | 0 | 0 | 0 | 0 | 0 | 0 | 0 | 0 | 0 | 0 | 0 | 0 | 0 | 0 | 0
271 |  | 0 | 0 | 0 | 0 | 0 | 0 | 0 | 0 | 0 | 0 | 0 | 0 | 0 | 0 | 0 | 0 |  | 0 | 0 | 0 | 0 | 0 | 0 | 0 | 0 | 0 | 0 | 0 | 1 | 0 | 0 | 0 | 0 | 2 | 0 | 0 | 0 | 0 | 3 | 0 | 0 | 0 | 0 | 4 | 0 | 0 | 0 | 0 | 5 | 0 | 0 | 0 | 0 | 0 | 0 | 0 | 0 | 0 | 0 | 0 | 0 | 0 | 0 | 0 | 0 | 0 | 0 | 0 | 0 | 0 | 0 | 0 | 0 | 0 | 0 | 0 | 0 | 0 | 0 | 0 | 0 | 0 |  |  | 0 | 0 | 0 | 0 | 0 | 0 | 0 | 0 | 0 | 0 | 0 | 0 | 0 | 0 | 0 | 0 | 0 | 0 | 0 | 0 | 0 | 0 | 0 | 0 | 0 | 0 | 0 | 0 | 0 | 0
272 | CURUA-UNA | 277 | 4 | 0 | 0 | 0 | 37 | 602 | 133 | 133 | 0 | 602 | 32.22 | 25.22 | 11.0549 | 1 | 45 | M | 0.126 | 2 | 3.107 | 0.988 | 100 | 0 | 3 | 3 | 2 | 2 | 0.0087154 | 1 | 2 | 10 | 18.7 | 61 | 2 | 1 | 10.3 | 18.7 | 63 | 3 | 1 | 12.5 | 21.4 | 67 | 4 | 0 | 0 | 0 | 0 | 5 | 0 | 0 | 0 | 0 | 22 | 10 | 10 | 3 | -8 | -6 | -11 | -9 | 5 | 32 | 49 | 47 | 21.393 | 0.033646 | -4.0078e-05 | 2.5042e-08 | -2.7895e-12 | -10054.2598 | 1494.895 | -82.7101 | 2.0196 | -0.018277 | 1 | 0 | 9.3454 | 0.0077537 | 3.274e-06 | -6.3522e-09 | 2.8216e-12 | 25-08-22 |  | 0 | 0 | 0 | 0 | 0 | 0 | 0 | 0 | 0 | 0 | 0 | 0 | 0 | 0 | 0 | 0 | 0 | 0 | 0 | 0 | 0 | 0 | 0 | 0 | 0 | 0 | 0 | 0 | 0 | 0
273 | SANTA ISABEL | 276 | 4 | 275 | 0 | 0 | 135 | 1850 | 1850 | 1850 | 1850 | 1850 | 125 | 125 | 97.8 | 1 | 356 | D | 0.82 | 2 | 2.533 | 8.091 | 100 | 0 | 1 | 5 | 2 | 2 | 0.008829 | 1 | 8 | 135.9 | 21.3 | 723 | 2 | 0 | 0 | 0 | 0 | 3 | 0 | 0 | 0 | 0 | 4 | 0 | 0 | 0 | 0 | 5 | 0 | 0 | 0 | 0 | 6 | 1 | -2 | -7 | 0 | 18 | 38 | 58 | 70 | 60 | 32 | 20 | 125 | 0 | 0 | 0 | 0 | 240 | 0 | 0 | 0 | 0 | 1 | 0 | 93.9992 | 0.00091105 | -2.2958e-08 | 2.73e-13 | 0 | 25-08-22 |  | 0 | 0 | 0 | 0 | 0 | 0 | 0 | 0 | 0 | 0 | 0 | 0 | 0 | 0 | 0 | 0 | 0 | 0 | 0 | 0 | 0 | 0 | 0 | 0 | 0 | 0 | 0 | 0 | 0 | 0
274 |  | 0 | 0 | 0 | 0 | 0 | 0 | 0 | 0 | 0 | 0 | 0 | 0 | 0 | 0 | 0 | 0 |  | 0 | 0 | 0 | 0 | 0 | 0 | 0 | 0 | 0 | 0 | 0 | 1 | 0 | 0 | 0 | 0 | 2 | 0 | 0 | 0 | 0 | 3 | 0 | 0 | 0 | 0 | 4 | 0 | 0 | 0 | 0 | 5 | 0 | 0 | 0 | 0 | 0 | 0 | 0 | 0 | 0 | 0 | 0 | 0 | 0 | 0 | 0 | 0 | 0 | 0 | 0 | 0 | 0 | 0 | 0 | 0 | 0 | 0 | 0 | 0 | 0 | 0 | 0 | 0 | 0 |  |  | 0 | 0 | 0 | 0 | 0 | 0 | 0 | 0 | 0 | 0 | 0 | 0 | 0 | 0 | 0 | 0 | 0 | 0 | 0 | 0 | 0 | 0 | 0 | 0 | 0 | 0 | 0 | 0 | 0 | 0
275 | TUCURUI | 275 | 4 | 0 | 0 | 0 | 37 | 50275 | 11293 | 11293 | 11293 | 50275 | 74 | 51.6 | 7.364 | 1 | 1082 | M | 0.902 | 2 | 5.654 | 2.678 | 100 | 0 | 3 | 8 | 2 | 1 | 0.0090596 | 1 | 2 | 22.5 | 65.5 | 38 | 2 | 12 | 350 | 65.5 | 590 | 3 | 11 | 390 | 61.7 | 698 | 4 | 0 | 0 | 0 | 0 | 5 | 0 | 0 | 0 | 0 | 12 | 5 | 4 | 1 | -9 | -17 | -8 | -4 | 22 | 31 | 41 | 21 | 31.7844 | 0.0023924 | -6.7487e-08 | 1.0471e-12 | -6.3456e-18 | 255002.2969 | -16257.5098 | 385.5196 | -4.0295 | 0.015767 | 1 | 0 | 2.6739 | 0.00074146 | -2.224e-08 | 4.0782e-13 | -2.8658e-18 | 25-08-22 |  | 0 | 0 | 0 | 0 | 0 | 0 | 0 | 0 | 0 | 0 | 0 | 0 | 0 | 0 | 0 | 0 | 0 | 0 | 0 | 0 | 0 | 0 | 0 | 0 | 0 | 0 | 0 | 0 | 0 | 0
276 | RONDON II | 145 | 1 | 0 | 0 | 0 | 204 | 478.29 | 192.17 | 476.29 | 192.17 | 382.028 | 268 | 264 | 204.6813 | 0 | 33 | M | 1.756 | 2 | 1.526 | 2.983 | 100 | 0 | 1 | 2 | 2 | 1 | 0.0087212 | 1 | 3 | 24.5 | 57.6 | 49 | 2 | 0 | 0 | 0 | 0 | 3 | 0 | 0 | 0 | 0 | 4 | 0 | 0 | 0 | 0 | 5 | 0 | 0 | 0 | 0 | 13 | 4 | 7 | 18 | 14 | -8 | 19 | 25 | 3 | 1 | -5 | 37 | 261.1 | 0.0131 | 7e-06 | -9e-09 | 0 | 1917.5 | -20.654 | 0.0514 | 0 | 0 | 1 | 0 | 202.55 | 0.0267 | -6e-05 | 7e-08 | -3e-11 | 25-08-22 |  | 0 | 0 | 0 | 0 | 0 | 0 | 0 | 0 | 0 | 0 | 0 | 0 | 0 | 0 | 0 | 0 | 0 | 0 | 0 | 0 | 0 | 0 | 0 | 0 | 0 | 0 | 0 | 0 | 0 | 0
277 | BALBINA | 269 | 4 | 0 | 0 | 16070980 | 37 | 20006.2207 | 9711.9004 | 9735.4502 | 9711.9004 | 20006.2207 | 51 | 46 | 26.0362 | 1 | 19 | M | 0.295 | 2 | 0.208 | 2.928 | 100 | 0 | 1 | 3 | 2 | 2 | 0.0089776 | 1 | 5 | 49.95 | 21.7 | 257 | 2 | 0 | 0 | 0 | 0 | 3 | 0 | 0 | 0 | 0 | 4 | 0 | 0 | 0 | 0 | 5 | 0 | 0 | 0 | 0 | 35 | 31 | 23 | 19 | 11 | 4 | -7 | -25 | -15 | -6 | 19 | 33 | 36.9525 | 0.0013393 | -5.4556e-08 | 1.4461e-12 | -1.5541e-17 | 148356.0938 | -11635.1201 | 336.7138 | -4.2576 | 0.020187 | 1 | 0 | 22.5776 | 0.0075279 | -4.9573e-06 | 2.0113e-09 | -3.0082e-13 | 25-08-22 |  | 0 | 0 | 0 | 0 | 0 | 0 | 0 | 0 | 0 | 0 | 0 | 0 | 0 | 0 | 0 | 0 | 0 | 0 | 0 | 0 | 0 | 0 | 0 | 0 | 0 | 0 | 0 | 0 | 0 | 0
278 | MANSO | 278 | 1 | 0 | 0 | 0 | 19 | 7337 | 4386 | 4386 | 4386 | 7337 | 287 | 278 | 224.7095 | 1 | 37 | M | 0.488 | 2 | 1.173 | 3.982 | 100 | 0 | 1 | 2 | 2 | 1 | 0.0085978 | 1 | 4 | 52.5 | 59.4 | 103 | 2 | 0 | 0 | 0 | 0 | 3 | 0 | 0 | 0 | 0 | 4 | 0 | 0 | 0 | 0 | 5 | 0 | 0 | 0 | 0 | 29 | 28 | 41 | 34 | 45 | 61 | 69 | 100 | 49 | 24 | 22 | 41 | 279.97 | -0.010212 | 3.9254e-06 | -4.7669e-10 | 2.0332e-14 | 596505 | -5893.3789 | 17.6844 | -0.009602 | -1.9806e-05 | 1 | 0 | 223.898 | 0.0045704 | -4.203e-07 | 0 | 0 | 25-08-22 |  | 0 | 0 | 0 | 0 | 0 | 0 | 0 | 0 | 0 | 0 | 0 | 0 | 0 | 0 | 0 | 0 | 0 | 0 | 0 | 0 | 0 | 0 | 0 | 0 | 0 | 0 | 0 | 0 | 0 | 0
279 | SAMUEL | 279 | 1 | 0 | 0 | 0 | 37 | 3493.4399 | 943.23 | 943.23 | 943.23 | 3493.4399 | 87.4 | 80 | 54.5823 | 1 | 9 | M | 0.24 | 2 | 0.554 | 1.102 | 100 | 0 | 1 | 1 | 2 | 2 | 0.0089324 | 1 | 5 | 43.35 | 28.5 | 170 | 2 | 0 | 0 | 0 | 0 | 3 | 0 | 0 | 0 | 0 | 4 | 0 | 0 | 0 | 0 | 5 | 0 | 0 | 0 | 0 | 32 | 13 | 8 | 12 | 15 | -14 | 0 | 24 | 10 | -3 | -17 | 39 | 70.9896 | 0.013849 | -5.6248e-06 | 1.2265e-09 | -1.0481e-13 | -1999076 | 97644.1797 | -1785.959 | 14.4916 | -0.043991 | 1 | 0 | 51.5524 | 0.012994 | -5.9048e-06 | 1.8381e-09 | -2.9525e-13 | 25-08-22 |  | 0 | 0 | 0 | 0 | 0 | 0 | 0 | 0 | 0 | 0 | 0 | 0 | 0 | 0 | 0 | 0 | 0 | 0 | 0 | 0 | 0 | 0 | 0 | 0 | 0 | 0 | 0 | 0 | 0 | 0
280 | COARACY NUNE | 280 | 4 | 284 | 0 | 30400080 | 37 | 138.8 | 24.57 | 24.57 | 24.57 | 135.38 | 42.14 | 35.14 | 21.6001 | 0 | 43 | D | 0.32 | 2 | 0.976 | 1.586 | 100 | 0 | 2 | 2 | 2 | 2 | 0.008918 | 1 | 2 | 24 | 21.9 | 123 | 2 | 1 | 30 | 21.9 | 154 | 3 | 0 | 0 | 0 | 0 | 4 | 0 | 0 | 0 | 0 | 5 | 0 | 0 | 0 | 0 | 60 | 49 | 38 | 19 | -4 | -20 | -31 | -41 | -32 | -9 | 22 | 46 | 30.5579 | 0.2514 | -0.0031571 | 2.2472e-05 | -6.0838e-08 | -5104.1338 | 572.7716 | -24.1638 | 0.45307 | -0.0031723 | 1 | 0 | 21.306 | -0.00018373 | 6.691e-06 | -8.3268e-09 | 5.2634e-12 | 25-08-22 |  | 0 | 0 | 0 | 0 | 0 | 0 | 0 | 0 | 0 | 0 | 0 | 0 | 0 | 0 | 0 | 0 | 0 | 0 | 0 | 0 | 0 | 0 | 0 | 0 | 0 | 0 | 0 | 0 | 0 | 0
281 | PONTE PEDRA | 281 | 1 | 0 | 0 | 0 | 24 | 199 | 199 | 199 | 199 | 92.56 | 396 | 396 | 151.4509 | 0 | 28 | D | 2.52 | 2 | 0.118 | 2.33 | 100 | 0 | 1 | 3 | 2 | 1 | 0.0091677 | 1 | 3 | 58.7 | 243.45 | 26 | 2 | 0 | 0 | 0 | 0 | 3 | 0 | 0 | 0 | 0 | 4 | 0 | 0 | 0 | 0 | 5 | 0 | 0 | 0 | 0 | 16 | 11 | 20 | 27 | 55 | 51 | 48 | 61 | 67 | -1 | -10 | 9 | 395.0966 | 0 | 0 | 0 | 0 | 19.1 | 0 | 0 | 0 | 0 | 1 | 0 | 147.35 | 0.024646 | -6.6651e-05 | 9.4437e-08 | -4.8237e-11 | 25-08-22 |  | 0 | 0 | 0 | 0 | 0 | 0 | 0 | 0 | 0 | 0 | 0 | 0 | 0 | 0 | 0 | 0 | 0 | 0 | 0 | 0 | 0 | 0 | 0 | 0 | 0 | 0 | 0 | 0 | 0 | 0
282 | OLHO DAGUA | 282 | 1 | 34 | 0 | 0 | 130 | 480 | 480 | 480 | 480 | 480 | 490 | 490 | 439.03 | 1 | 27 | D | 1.66 | 2 | 2.333 | 6.861 | 100 | 0 | 1 | 2 | 2 | 1 | 0.008829 | 1 | 2 | 16.5 | 50.9 | 37 | 2 | 0 | 0 | 0 | 0 | 3 | 0 | 0 | 0 | 0 | 4 | 0 | 0 | 0 | 0 | 5 | 0 | 0 | 0 | 0 | 13 | 7 | 23 | 41 | 64 | 70 | 70 | 71 | 69 | 19 | 8 | 25 | 490 | 0 | 0 | 0 | 0 | 34 | 0 | 0 | 0 | 0 | 1 | 0 | 436.582 | 0.058916 | -0.00046873 | 1.7708e-06 | -2.4229e-09 | 25-08-22 |  | 0 | 0 | 0 | 0 | 0 | 0 | 0 | 0 | 0 | 0 | 0 | 0 | 0 | 0 | 0 | 0 | 0 | 0 | 0 | 0 | 0 | 0 | 0 | 0 | 0 | 0 | 0 | 0 | 0 | 0
283 | STA CLARA MG | 283 | 1 | 0 | 0 | 0 | 76 | 146 | 146 | 146 | 146 | 148.3978 | 86 | 86 | 33.5396 | 0 | 5 | D | 0.599 | 2 | 0.414 | 3.634 | 100 | 0 | 1 | 2 | 2 | 1 | 0.0087124 | 1 | 3 | 20 | 52.6 | 44 | 2 | 0 | 0 | 0 | 0 | 3 | 0 | 0 | 0 | 0 | 4 | 0 | 0 | 0 | 0 | 5 | 0 | 0 | 0 | 0 | -25 | -8 | 30 | 53 | 61 | 59 | 40 | 15 | 18 | 10 | -8 | -9 | 85.7275 | 0 | 0 | 0 | 0 | 7.6 | 0 | 0 | 0 | 0 | 1 | 0 | 31.8137 | 0.0095135 | -9.8712e-06 | 7.3872e-09 | -2.0741e-12 | 25-08-22 |  | 0 | 0 | 0 | 0 | 0 | 0 | 0 | 0 | 0 | 0 | 0 | 0 | 0 | 0 | 0 | 0 | 0 | 0 | 0 | 0 | 0 | 0 | 0 | 0 | 0 | 0 | 0 | 0 | 0 | 0
284 | FERREIRA GOM | 297 | 4 | 0 | 0 | 0 | 239 | 137.31 | 137.31 | 137.31 | 137.31 | 123.3082 | 21.3 | 21.3 | 3.5024 | 0 | 43 | D | 0.203 | 2 | 5.193 | 4.086 | 100 | 0 | 1 | 2 | 2 | 2 | 0.0089374 | 1 | 3 | 84 | 16.22 | 579 | 2 | 0 | 0 | 0 | 0 | 3 | 0 | 0 | 0 | 0 | 4 | 0 | 0 | 0 | 0 | 5 | 0 | 0 | 0 | 0 | 57 | 42 | 30 | 12 | -8 | -24 | -26 | -28 | -16 | 6 | 30 | 48 | 7.6507 | 0.18911 | -0.0011325 | 4.4772e-06 | -7.1881e-09 | 22.7452 | -4.5993 | 0.39836 | -0.012125 | 0.00014274 | 1 | 0 | 1.7649 | 0.0012471 | -1.468e-07 | 1.3024e-11 | -4.5889e-16 | 25-08-22 |  | 0 | 0 | 0 | 0 | 0 | 0 | 0 | 0 | 0 | 0 | 0 | 0 | 0 | 0 | 0 | 0 | 0 | 0 | 0 | 0 | 0 | 0 | 0 | 0 | 0 | 0 | 0 | 0 | 0 | 0
285 | JIRAU | 285 | 1 | 287 | 0 | 0 | 236 | 2746.7 | 1249.83 | 1249.83 | 1249.83 | 2746.7 | 90 | 82.5 | 72.769 | 1 | 1386 | D | 0.157 | 2 | 0.418 | 0.294 | 100 | 0 | 1 | 30 | 2 | 2 | 0.0090653 | 1 | 50 | 75 | 15.2 | 544 | 2 | 0 | 0 | 0 | 0 | 3 | 0 | 0 | 0 | 0 | 4 | 0 | 0 | 0 | 0 | 5 | 0 | 0 | 0 | 0 | -80 | -67 | -93 | -81 | -74 | -29 | 11 | 41 | -25 | -82 | -66 | -81 | 66.3548 | 0.020687 | -8.2829e-06 | 1.9225e-09 | -1.8448e-13 | -78803.8438 | 2902.4609 | -35.699 | 0.14685 | 0 | 2 | 70.5 | 70.5 | 6.6245e-06 | 4.6535e-09 | -7.0618e-14 | 3.695e-19 | 25-08-22 |  | 71.3 | 71.2633 | 3.1764e-06 | 4.0662e-09 | -5.7741e-14 | 2.9046e-19 | 0 | 0 | 0 | 0 | 0 | 0 | 0 | 0 | 0 | 0 | 0 | 0 | 0 | 0 | 0 | 0 | 0 | 0 | 0 | 0 | 0 | 0 | 0 | 0
286 | STO ANT JARI | 290 | 4 | 0 | 0 | 0 | 240 | 133.39 | 104.61 | 104.61 | 104.61 | 133.0852 | 30 | 29.1 | 3.915 | 1 | 33 | D | 0.293 | 2 | 4.667 | 7.202 | 100 | 0 | 1 | 2 | 2 | 2 | 0.00898 | 1 | 3 | 129.85 | 24.4 | 593 | 2 | 0 | 0 | 0 | 0 | 3 | 0 | 0 | 0 | 0 | 4 | 0 | 0 | 0 | 0 | 5 | 0 | 0 | 0 | 0 | 48 | 41 | 38 | 17 | -9 | -21 | -27 | -34 | -23 | -12 | 18 | 29 | 13.9249 | 0.35947 | -0.0034501 | 1.6448e-05 | -3.0088e-08 | -51560.3008 | 5115.7329 | -169.2 | 1.8667 | 0 | 1 | 0 | 1.5122 | 0.0014414 | 1.7108e-08 | -1.0595e-11 | 5.8958e-16 | 25-08-22 |  | 0 | 0 | 0 | 0 | 0 | 0 | 0 | 0 | 0 | 0 | 0 | 0 | 0 | 0 | 0 | 0 | 0 | 0 | 0 | 0 | 0 | 0 | 0 | 0 | 0 | 0 | 0 | 0 | 0 | 0
287 | STO ANTONIO | 287 | 1 | 0 | 0 | 0 | 218 | 2282.8 | 2077.3 | 2077.3 | 2077.3 | 2282.8 | 71.3 | 70.5 | 53.146 | 1 | 1407 | D | 0.135 | 2 | 2.212 | 1.214 | 100 | 0 | 2 | 34 | 2 | 2 | 0.0088186 | 1 | 24 | 73.29 | 13.9 | 598 | 2 | 26 | 69.59 | 13.9 | 568 | 3 | 0 | 0 | 0 | 0 | 4 | 0 | 0 | 0 | 0 | 5 | 0 | 0 | 0 | 0 | -80 | -67 | -93 | -81 | -74 | -29 | 11 | 41 | -25 | -82 | -66 | -81 | 54.7166 | 0.020408 | -1.3842e-05 | 5.2457e-09 | -7.4669e-13 | 637756.625 | -39362.3516 | 908.7737 | -9.3045 | 0.035666 | 1 | 0 | 43.8776 | 0.00076423 | -1.7219e-08 | 2.7514e-13 | -1.9637e-18 | 25-08-22 |  | 0 | 0 | 0 | 0 | 0 | 0 | 0 | 0 | 0 | 0 | 0 | 0 | 0 | 0 | 0 | 0 | 0 | 0 | 0 | 0 | 0 | 0 | 0 | 0 | 0 | 0 | 0 | 0 | 0 | 0
288 | BELO MONTE | 300 | 4 | 0 | 0 | 18990080 | 37 | 4802.2998 | 4802.2998 | 4802.2998 | 4802.2998 | 4802.2998 | 97 | 97 | 5.86 | 1 | 0 | D | 2.62 | 2 | 1.756 | 0.279 | 100 | 0 | 1 | 8 | 2 | 1 | 0.009074 | 1 | 18 | 611.111 | 86.9 | 775 | 2 | 0 | 0 | 0 | 0 | 3 | 0 | 0 | 0 | 0 | 4 | 0 | 0 | 0 | 0 | 5 | 0 | 0 | 0 | 0 | 20 | 17 | 8 | 1 | -8 | -13 | -20 | -20 | -4 | 18 | 41 | 34 | 77.3757 | 0.0093581 | -2.0986e-06 | 2.7903e-10 | -1.4706e-14 | 203664.9062 | -9269.5635 | 157.843 | -1.1938 | 0.0033937 | 1 | 0 | 2.8393 | 0.00011058 | 9.4945e-09 | -3.6084e-13 | 3.8878e-18 | 25-08-22 |  | 0 | 0 | 0 | 0 | 0 | 0 | 0 | 0 | 0 | 0 | 0 | 0 | 0 | 0 | 0 | 0 | 0 | 0 | 0 | 0 | 0 | 0 | 0 | 0 | 0 | 0 | 0 | 0 | 0 | 0
289 | ITUMIRIM | 289 | 1 | 290 | 0 | 0 | 127 | 319 | 319 | 319 | 319 | 319 | 680 | 680 | 583.2 | 1 | 18 | D | 5.82 | 2 | 2.333 | 6.861 | 100 | 0 | 1 | 2 | 2 | 1 | 0.008829 | 1 | 2 | 25 | 90.89 | 31 | 2 | 0 | 0 | 0 | 0 | 3 | 0 | 0 | 0 | 0 | 4 | 0 | 0 | 0 | 0 | 5 | 0 | 0 | 0 | 0 | 12 | 4 | 23 | 36 | 55 | 61 | 66 | 79 | 71 | 27 | 21 | 27 | 680 | 0 | 0 | 0 | 0 | 54.6 | 0 | 0 | 0 | 0 | 1 | 0 | 577.8389 | 0.23868 | -0.0047118 | 4.6194e-05 | -1.6983e-07 | 25-08-22 |  | 0 | 0 | 0 | 0 | 0 | 0 | 0 | 0 | 0 | 0 | 0 | 0 | 0 | 0 | 0 | 0 | 0 | 0 | 0 | 0 | 0 | 0 | 0 | 0 | 0 | 0 | 0 | 0 | 0 | 0
290 | ESPORA | 99 | 1 | 282 | 0 | 0 | 209 | 209 | 71 | 71 | 71 | 209 | 583.5 | 576.5 | 530.9122 | 1 | 22 | M | 5.2 | 2 | 3.205 | 1.732 | 100 | 0 | 1 | 2 | 2 | 2 | 0.008731 | 1 | 3 | 10.67 | 50.7 | 24 | 2 | 0 | 0 | 0 | 0 | 3 | 0 | 0 | 0 | 0 | 4 | 0 | 0 | 0 | 0 | 5 | 0 | 0 | 0 | 0 | 10 | 5 | 24 | 37 | 55 | 61 | 64 | 75 | 71 | 25 | 19 | 28 | 559.1338 | 0.39965 | -0.0027849 | 9.2574e-06 | -1.154e-08 | -10840.7998 | 64.997 | -0.091424 | -4.8338e-05 | 1.1798e-07 | 1 | 0 | 527.012 | 0.067035 | -0.00040754 | 9.4125e-07 | 0 | 25-08-22 |  | 0 | 0 | 0 | 0 | 0 | 0 | 0 | 0 | 0 | 0 | 0 | 0 | 0 | 0 | 0 | 0 | 0 | 0 | 0 | 0 | 0 | 0 | 0 | 0 | 0 | 0 | 0 | 0 | 0 | 0
291 | FICT.SERRA M | 270 | 4 | 292 | 0 | 0 | 19 | 54400 | 11150 | 11150 | 11150 | 54400 | 460 | 417.3 | 334.9683 | 1 | 91 | M | 1.254 | 2 | 0 | 0 | 100 | 0 | 1 | 2 | 2 | 1 | 0 | 1 | 0 | 425 | 117.2 | 399 | 2 | 0 | 0 | 0 | 0 | 3 | 0 | 0 | 0 | 0 | 4 | 0 | 0 | 0 | 0 | 5 | 0 | 0 | 0 | 0 | 27 | 8 | 16 | 26 | 52 | 70 | 85 | 93 | 105 | 60 | 45 | 36 | 391.4048 | 0.0027722 | -4.3572e-08 | 2.903e-13 | 0 | 159666 | -986.2449 | 1.9499 | -0.0012001 | 0 | 1 | 0 | 332.7979 | 0.001343 | 8.8196e-08 | -1.6277e-11 | 0 | 25-08-22 |  | 0 | 0 | 0 | 0 | 0 | 0 | 0 | 0 | 0 | 0 | 0 | 0 | 0 | 0 | 0 | 0 | 0 | 0 | 0 | 0 | 0 | 0 | 0 | 0 | 0 | 0 | 0 | 0 | 0 | 0
292 | FICT.CANA BR | 191 | 4 | 306 | 0 | 0 | 24 | 2300 | 2300 | 2300 | 2300 | 2237.7869 | 333 | 330 | 287.916 | 0 | 99 | D | 1.037 | 2 | 0 | 0 | 100 | 0 | 1 | 2 | 2 | 1 | 0 | 1 | 0 | 150 | 43.6 | 388 | 2 | 0 | 0 | 0 | 0 | 3 | 0 | 0 | 0 | 0 | 4 | 0 | 0 | 0 | 0 | 5 | 0 | 0 | 0 | 0 | 31 | 8 | 18 | 27 | 49 | 62 | 71 | 80 | 97 | 60 | 47 | 36 | 332.5528 | 0 | 0 | 0 | 0 | 138.7 | 0 | 0 | 0 | 0 | 1 | 0 | 284.1099 | 0.0044256 | -7.8076e-07 | 6.6166e-11 | 0 | 25-08-22 |  | 0 | 0 | 0 | 0 | 0 | 0 | 0 | 0 | 0 | 0 | 0 | 0 | 0 | 0 | 0 | 0 | 0 | 0 | 0 | 0 | 0 | 0 | 0 | 0 | 0 | 0 | 0 | 0 | 0 | 0
293 |  | 0 | 0 | 0 | 0 | 0 | 0 | 0 | 0 | 0 | 0 | 0 | 0 | 0 | 0 | 0 | 0 |  | 0 | 0 | 0 | 0 | 0 | 0 | 0 | 0 | 0 | 0 | 0 | 1 | 0 | 0 | 0 | 0 | 2 | 0 | 0 | 0 | 0 | 3 | 0 | 0 | 0 | 0 | 4 | 0 | 0 | 0 | 0 | 5 | 0 | 0 | 0 | 0 | 0 | 0 | 0 | 0 | 0 | 0 | 0 | 0 | 0 | 0 | 0 | 0 | 0 | 0 | 0 | 0 | 0 | 0 | 0 | 0 | 0 | 0 | 0 | 0 | 0 | 0 | 0 | 0 | 0 |  |  | 0 | 0 | 0 | 0 | 0 | 0 | 0 | 0 | 0 | 0 | 0 | 0 | 0 | 0 | 0 | 0 | 0 | 0 | 0 | 0 | 0 | 0 | 0 | 0 | 0 | 0 | 0 | 0 | 0 | 0
294 | FICT.QUEIMAD | 158 | 3 | 169 | 0 | 0 | 18 | 557 | 95.25 | 95.25 | 95.25 | 557 | 829 | 811 | 638.409 | 0 | 4 | M | 2.465 | 2 | 0 | 0 | 100 | 0 | 1 | 2 | 2 | 1 | 0 | 1 | 0 | 35 | 168.1 | 23 | 2 | 0 | 0 | 0 | 0 | 3 | 0 | 0 | 0 | 0 | 4 | 0 | 0 | 0 | 0 | 5 | 0 | 0 | 0 | 0 | 21 | 4 | 21 | 33 | 59 | 70 | 77 | 79 | 80 | 51 | 17 | 51 | 801.7885 | 0.11423 | -0.0001977 | 1.4418e-07 | -2.4888e-17 | -7222561 | 26548.2402 | -32.5292 | 0.013286 | 0 | 1 | 0 | 636.2 | 0.03073 | -0.00015531 | 5.0847e-07 | -6.0987e-10 | 25-08-22 |  | 0 | 0 | 0 | 0 | 0 | 0 | 0 | 0 | 0 | 0 | 0 | 0 | 0 | 0 | 0 | 0 | 0 | 0 | 0 | 0 | 0 | 0 | 0 | 0 | 0 | 0 | 0 | 0 | 0 | 0
295 | FICT.TRES MA | 156 | 3 | 169 | 0 | 0 | 18 | 19528 | 4250 | 4250 | 4250 | 19528 | 572.5 | 549.2 | 515.9135 | 1 | 27 | M | 0.597 | 2 | 0 | 0 | 100 | 0 | 1 | 4 | 2 | 2 | 0 | 1 | 0 | 66 | 50.2 | 151 | 2 | 0 | 0 | 0 | 0 | 3 | 0 | 0 | 0 | 0 | 4 | 0 | 0 | 0 | 0 | 5 | 0 | 0 | 0 | 0 | -1 | -2 | 28 | 47 | 61 | 61 | 58 | 49 | 49 | 35 | 21 | 22 | 530.3318 | 0.006076 | -4.8361e-07 | 2.2035e-11 | -3.8466e-16 | 12075000 | -89343.6875 | 247.989 | -0.30609 | 0.00014178 | 1 | 0 | 514.6558 | 0.0016069 | -2.5528e-07 | 2.8855e-11 | -1.1798e-15 | 25-08-22 |  | 0 | 0 | 0 | 0 | 0 | 0 | 0 | 0 | 0 | 0 | 0 | 0 | 0 | 0 | 0 | 0 | 0 | 0 | 0 | 0 | 0 | 0 | 0 | 0 | 0 | 0 | 0 | 0 | 0 | 0
296 |  | 0 | 0 | 0 | 0 | 0 | 0 | 0 | 0 | 0 | 0 | 0 | 0 | 0 | 0 | 0 | 0 |  | 0 | 0 | 0 | 0 | 0 | 0 | 0 | 0 | 0 | 0 | 0 | 1 | 0 | 0 | 0 | 0 | 2 | 0 | 0 | 0 | 0 | 3 | 0 | 0 | 0 | 0 | 4 | 0 | 0 | 0 | 0 | 5 | 0 | 0 | 0 | 0 | 0 | 0 | 0 | 0 | 0 | 0 | 0 | 0 | 0 | 0 | 0 | 0 | 0 | 0 | 0 | 0 | 0 | 0 | 0 | 0 | 0 | 0 | 0 | 0 | 0 | 0 | 0 | 0 | 0 |  |  | 0 | 0 | 0 | 0 | 0 | 0 | 0 | 0 | 0 | 0 | 0 | 0 | 0 | 0 | 0 | 0 | 0 | 0 | 0 | 0 | 0 | 0 | 0 | 0 | 0 | 0 | 0 | 0 | 0 | 0
297 |  | 0 | 0 | 0 | 0 | 0 | 0 | 0 | 0 | 0 | 0 | 0 | 0 | 0 | 0 | 0 | 0 |  | 0 | 0 | 0 | 0 | 0 | 0 | 0 | 0 | 0 | 0 | 0 | 1 | 0 | 0 | 0 | 0 | 2 | 0 | 0 | 0 | 0 | 3 | 0 | 0 | 0 | 0 | 4 | 0 | 0 | 0 | 0 | 5 | 0 | 0 | 0 | 0 | 0 | 0 | 0 | 0 | 0 | 0 | 0 | 0 | 0 | 0 | 0 | 0 | 0 | 0 | 0 | 0 | 0 | 0 | 0 | 0 | 0 | 0 | 0 | 0 | 0 | 0 | 0 | 0 | 0 |  |  | 0 | 0 | 0 | 0 | 0 | 0 | 0 | 0 | 0 | 0 | 0 | 0 | 0 | 0 | 0 | 0 | 0 | 0 | 0 | 0 | 0 | 0 | 0 | 0 | 0 | 0 | 0 | 0 | 0 | 0
298 | FICT.IRAPE | 255 | 3 | 307 | 0 | 0 | 18 | 5963.9199 | 2267.9399 | 2267.9399 | 2267.9399 | 5963.9199 | 510 | 470.8 | 330.8905 | 1 | 4 | M | 2 | 2 | 0 | 0 | 100 | 0 | 1 | 3 | 2 | 1 | 0 | 1 | 0 | 133 | 166.4 | 92 | 2 | 0 | 0 | 0 | 0 | 3 | 0 | 0 | 0 | 0 | 4 | 0 | 0 | 0 | 0 | 5 | 0 | 0 | 0 | 0 | -18 | 3 | 29 | 49 | 65 | 86 | 111 | 119 | 96 | 54 | 20 | -8 | 414.7691 | 0.03533 | -5.8848e-06 | 5.8214e-10 | -2.3434e-14 | 4771.5601 | -22.2022 | 0.023639 | 1.3625e-05 | -1.8729e-08 | 1 | 0 | 328.22 | 0.021972 | -2.4763e-05 | 1.3885e-08 | -2.9203e-12 | 25-08-22 |  | 0 | 0 | 0 | 0 | 0 | 0 | 0 | 0 | 0 | 0 | 0 | 0 | 0 | 0 | 0 | 0 | 0 | 0 | 0 | 0 | 0 | 0 | 0 | 0 | 0 | 0 | 0 | 0 | 0 | 0
299 | FICT.COUTO M | 187 | 4 | 273 | 0 | 0 | 124 | 70.99 | 70.99 | 70.99 | 70.99 | 70.99 | 623 | 623 | 471.3 | 0 | 36 | D | 1.7 | 2 | 0 | 0 | 100 | 0 | 1 | 3 | 2 | 1 | 0 | 1 | 0 | 37.5 | 145 | 29 | 2 | 0 | 0 | 0 | 0 | 3 | 0 | 0 | 0 | 0 | 4 | 0 | 0 | 0 | 0 | 5 | 0 | 0 | 0 | 0 | 12 | -5 | 13 | 25 | 44 | 58 | 66 | 77 | 75 | 25 | 22 | 24 | 623 | 0 | 0 | 0 | 0 | 9.24 | 0 | 0 | 0 | 0 | 1 | 0 | 467.5 | 0.041638 | -4.3778e-05 | 3.2472e-07 | -1.4059e-09 | 25-08-22 |  | 0 | 0 | 0 | 0 | 0 | 0 | 0 | 0 | 0 | 0 | 0 | 0 | 0 | 0 | 0 | 0 | 0 | 0 | 0 | 0 | 0 | 0 | 0 | 0 | 0 | 0 | 0 | 0 | 0 | 0
300 |  | 0 | 0 | 0 | 0 | 0 | 0 | 0 | 0 | 0 | 0 | 0 | 0 | 0 | 0 | 0 | 0 |  | 0 | 0 | 0 | 0 | 0 | 0 | 0 | 0 | 0 | 0 | 0 | 1 | 0 | 0 | 0 | 0 | 2 | 0 | 0 | 0 | 0 | 3 | 0 | 0 | 0 | 0 | 4 | 0 | 0 | 0 | 0 | 5 | 0 | 0 | 0 | 0 | 0 | 0 | 0 | 0 | 0 | 0 | 0 | 0 | 0 | 0 | 0 | 0 | 0 | 0 | 0 | 0 | 0 | 0 | 0 | 0 | 0 | 0 | 0 | 0 | 0 | 0 | 0 | 0 | 0 |  |  | 0 | 0 | 0 | 0 | 0 | 0 | 0 | 0 | 0 | 0 | 0 | 0 | 0 | 0 | 0 | 0 | 0 | 0 | 0 | 0 | 0 | 0 | 0 | 0 | 0 | 0 | 0 | 0 | 0 | 0
301 | FICT.SAO JER | 58 | 1 | 61 | 0 | 0 | 186 | 2045 | 1617 | 1617 | 1617 | 2045 | 515 | 508 | 425.3 | 1 | 35 | M | 1 | 2 | 0 | 0 | 100 | 0 | 1 | 2 | 2 | 1 | 0 | 1 | 0 | 165 | 83.3 | 227 | 2 | 0 | 0 | 0 | 0 | 3 | 0 | 0 | 0 | 0 | 4 | 0 | 0 | 0 | 0 | 5 | 0 | 0 | 0 | 0 | 16 | 23 | 44 | 65 | 77 | 70 | 55 | 42 | 35 | 8 | -7 | 19 | 467.9028 | 0.031473 | -4.1282e-06 | 0 | 0 | 12206.0996 | -71.2574 | 0.13673 | -8.5714e-05 | 0 | 1 | 0 | 423.5139 | 0.0045201 | -1.0743e-06 | 1.9985e-10 | 0 | 25-08-22 |  | 0 | 0 | 0 | 0 | 0 | 0 | 0 | 0 | 0 | 0 | 0 | 0 | 0 | 0 | 0 | 0 | 0 | 0 | 0 | 0 | 0 | 0 | 0 | 0 | 0 | 0 | 0 | 0 | 0 | 0
302 | FICT.LAJEADO | 273 | 4 | 267 | 0 | 0 | 86 | 4940 | 4940 | 4940 | 4940 | 5003.0601 | 212 | 212 | 174.8965 | 1 | 194 | D | 0.426 | 2 | 0 | 0 | 100 | 0 | 1 | 3 | 2 | 2 | 0 | 1 | 0 | 180.5 | 29 | 689 | 2 | 0 | 0 | 0 | 0 | 3 | 0 | 0 | 0 | 0 | 4 | 0 | 0 | 0 | 0 | 5 | 0 | 0 | 0 | 0 | 12 | 7 | 9 | 3 | 15 | 42 | 66 | 78 | 79 | 48 | 26 | 30 | 211.9927 | 0 | 0 | 0 | 0 | 626 | 0 | 0 | 0 | 0 | 1 | 0 | 171.366 | 0.0024155 | -1.3583e-07 | 4.4759e-12 | -5.7384e-17 | 25-08-22 |  | 0 | 0 | 0 | 0 | 0 | 0 | 0 | 0 | 0 | 0 | 0 | 0 | 0 | 0 | 0 | 0 | 0 | 0 | 0 | 0 | 0 | 0 | 0 | 0 | 0 | 0 | 0 | 0 | 0 | 0
303 | FICT.PEIXE A | 257 | 4 | 302 | 0 | 0 | 19 | 2741 | 2212.7 | 2212.7 | 2212.7 | 2741 | 263 | 261 | 235.2744 | 1 | 150 | M | 0.426 | 2 | 0 | 0 | 100 | 0 | 1 | 2 | 2 | 2 | 0 | 1 | 0 | 166.25 | 26.35 | 698 | 2 | 0 | 0 | 0 | 0 | 3 | 0 | 0 | 0 | 0 | 4 | 0 | 0 | 0 | 0 | 5 | 0 | 0 | 0 | 0 | 24 | 6 | 11 | 7 | 34 | 53 | 61 | 71 | 93 | 60 | 41 | 35 | 239.2818 | 0.029157 | -1.8021e-05 | 5.6572e-09 | -6.609e-13 | -583919.6875 | 7064.895 | -28.5103 | 0.038379 | 0 | 1 | 0 | 232.6799 | 0.0019702 | -2.4289e-07 | 1.9316e-11 | -5.8885e-16 | 25-08-22 |  | 0 | 0 | 0 | 0 | 0 | 0 | 0 | 0 | 0 | 0 | 0 | 0 | 0 | 0 | 0 | 0 | 0 | 0 | 0 | 0 | 0 | 0 | 0 | 0 | 0 | 0 | 0 | 0 | 0 | 0
304 | ITIQUIRA I | 259 | 1 | 305 | 0 | 0 | 235 | 5 | 5 | 5 | 5 | 4.9901 | 412 | 412 | 320.3136 | 0 | 17 | D | 4.278 | 2 | 2.139 | 4.058 | 100 | 0 | 1 | 2 | 2 | 1 | 0.0087929 | 1 | 2 | 30.4 | 86.1 | 40 | 2 | 0 | 0 | 0 | 0 | 3 | 0 | 0 | 0 | 0 | 4 | 0 | 0 | 0 | 0 | 5 | 0 | 0 | 0 | 0 | 12 | 7 | 14 | 19 | 41 | 34 | 45 | 73 | 72 | 14 | 19 | 19 | 411.99 | 0 | 0 | 0 | 0 | 2.1 | 0 | 0 | 0 | 0 | 1 | 0 | 320 | 0 | 0 | 0 | 0 | 25-08-22 |  | 0 | 0 | 0 | 0 | 0 | 0 | 0 | 0 | 0 | 0 | 0 | 0 | 0 | 0 | 0 | 0 | 0 | 0 | 0 | 0 | 0 | 0 | 0 | 0 | 0 | 0 | 0 | 0 | 0 | 0
305 | ITIQUIRA II | 252 | 1 | 0 | 0 | 0 | 235 | 1 | 1 | 1 | 1 | 1 | 320 | 320 | 181.1871 | 1 | 17 | D | 2.621 | 2 | 3.96 | 4.012 | 100 | 0 | 1 | 2 | 2 | 1 | 0.0089679 | 1 | 2 | 48.285 | 135.33 | 40 | 2 | 0 | 0 | 0 | 0 | 3 | 0 | 0 | 0 | 0 | 4 | 0 | 0 | 0 | 0 | 5 | 0 | 0 | 0 | 0 | 12 | 7 | 14 | 19 | 41 | 34 | 45 | 73 | 72 | 14 | 19 | 19 | 320.2809 | 0 | 0 | 0 | 0 | 0.1 | 0 | 0 | 0 | 0 | 1 | 0 | 178.707 | 0.045577 | -0.0003172 | 1.1853e-06 | -1.7247e-09 | 25-08-22 |  | 0 | 0 | 0 | 0 | 0 | 0 | 0 | 0 | 0 | 0 | 0 | 0 | 0 | 0 | 0 | 0 | 0 | 0 | 0 | 0 | 0 | 0 | 0 | 0 | 0 | 0 | 0 | 0 | 0 | 0
306 | FICT.SAO SAL | 253 | 4 | 303 | 0 | 0 | 24 | 952 | 952 | 952 | 952 | 936.284 | 287 | 287 | 262.4499 | 1 | 106 | D | 0.583 | 2 | 0 | 0 | 100 | 0 | 1 | 2 | 2 | 2 | 0 | 1 | 0 | 121.6 | 22.84 | 590 | 2 | 0 | 0 | 0 | 0 | 3 | 0 | 0 | 0 | 0 | 4 | 0 | 0 | 0 | 0 | 5 | 0 | 0 | 0 | 0 | 32 | 7 | 15 | 21 | 42 | 55 | 60 | 71 | 91 | 61 | 46 | 36 | 264.931 | 0.068815 | -0.00010134 | 7.6968e-08 | -2.1921e-11 | 104 | 0 | 0 | 0 | 0 | 1 | 0 | 262.6807 | 3.6252e-05 | 4.3343e-07 | -6.4125e-11 | 2.9751e-15 | 25-08-22 |  | 0 | 0 | 0 | 0 | 0 | 0 | 0 | 0 | 0 | 0 | 0 | 0 | 0 | 0 | 0 | 0 | 0 | 0 | 0 | 0 | 0 | 0 | 0 | 0 | 0 | 0 | 0 | 0 | 0 | 0
307 | FICT.MURTA | 258 | 3 | 154 | 0 | 0 | 129 | 340 | 339 | 339 | 339 | 340 | 329.85 | 329.8 | 288 | 1 | 5 | D | 1.3 | 2 | 0 | 0 | 100 | 0 | 1 | 2 | 2 | 1 | 0 | 1 | 0 | 40 | 40.3 | 111 | 2 | 0 | 0 | 0 | 0 | 3 | 0 | 0 | 0 | 0 | 4 | 0 | 0 | 0 | 0 | 5 | 0 | 0 | 0 | 0 | 1 | 11 | 50 | 81 | 85 | 80 | 66 | 50 | 67 | 37 | 26 | 15 | 289.8279 | 0.34059 | -0.0013851 | 2.942e-06 | -2.3433e-09 | 2385.48 | -19.9802 | 0.048421 | -1.3371e-05 | -4.7521e-08 | 1 | 0 | 286.2 | 0.0074937 | -7.5129e-06 | 4.3919e-09 | -9.3168e-13 | 25-08-22 |  | 0 | 0 | 0 | 0 | 0 | 0 | 0 | 0 | 0 | 0 | 0 | 0 | 0 | 0 | 0 | 0 | 0 | 0 | 0 | 0 | 0 | 0 | 0 | 0 | 0 | 0 | 0 | 0 | 0 | 0
308 | FICT.RETIRO | 155 | 3 | 295 | 0 | 0 | 225 | 241.59 | 200.72 | 200.72 | 200.72 | 241.59 | 616 | 614 | 577.5002 | 1 | 10 | M | 0.552 | 2 | 0 | 0 | 100 | 0 | 2 | 1 | 2 | 2 | 0 | 1 | 0 | 41.803 | 36.54 | 128 | 2 | 0 | 41.854 | 36.54 | 128 | 3 | 0 | 0 | 0 | 0 | 4 | 0 | 0 | 0 | 0 | 5 | 0 | 0 | 0 | 0 | -21 | -14 | 9 | 30 | 45 | 49 | 69 | 83 | 60 | 30 | 1 | -12 | 591.5352 | 0.16425 | -0.00026071 | 0 | 0 | -723789.3125 | 2350.0391 | -1.9075 | 0 | 0 | 1 | 0 | 577 | 0.0068772 | -2.0995e-06 | 3.6298e-10 | -2.3589e-14 | 25-08-22 |  | 0 | 0 | 0 | 0 | 0 | 0 | 0 | 0 | 0 | 0 | 0 | 0 | 0 | 0 | 0 | 0 | 0 | 0 | 0 | 0 | 0 | 0 | 0 | 0 | 0 | 0 | 0 | 0 | 0 | 0
309 | JURUENA | 226 | 1 | 0 | 0 | 0 | 297 | 2.93 | 2.93 | 2.93 | 0 | 2.93 | 452 | 452 | 416.27 | 1 | 113 | D | 1.1 | 2 | 2.068 | 4.66 | 100 | 0 | 1 | 2 | 2 | 1 | 0.0088 | 1 | 2 | 24.999 | 34.3 | 83 | 2 | 0 | 0 | 0 | 0 | 3 | 0 | 0 | 0 | 0 | 4 | 0 | 0 | 0 | 0 | 5 | 0 | 0 | 0 | 0 | 17 | 10 | 19 | 13 | 21 | 21 | 16 | 24 | 43 | 9 | 4 | 6 | 443.0769 | 6.6048 | -2.4265 | 0.57979 | -0.056536 | 2971545 | -26666.1797 | 89.7361 | -0.13421 | 7.5273e-05 | 1 | 0 | 415.2442 | 0.0079474 | 1.0671e-05 | -6.6808e-08 | 8.0192e-11 | 25-08-22 |  | 0 | 0 | 0 | 0 | 0 | 0 | 0 | 0 | 0 | 0 | 0 | 0 | 0 | 0 | 0 | 0 | 0 | 0 | 0 | 0 | 0 | 0 | 0 | 0 | 0 | 0 | 0 | 0 | 0 | 0
310 | DARDANELOS | 291 | 1 | 0 | 0 | 0 | 224 | 0.12 | 0.12 | 0.12 | 0.12 | 0.88719 | 213.5 | 213.5 | 114.7966 | 1 | 21 | D | 1.5 | 2 | 1.292 | 3.2 | 100 | 0 | 2 | 2 | 2 | 1 | 0.008917 | 1 | 4 | 58 | 95.6 | 68 | 2 | 1 | 29 | 95.6 | 34 | 3 | 0 | 0 | 0 | 0 | 4 | 0 | 0 | 0 | 0 | 5 | 0 | 0 | 0 | 0 | 31 | 18 | 18 | 12 | 13 | 11 | 14 | 34 | 26 | 23 | 20 | 47 | 213.7417 | 0 | 0 | 0 | 0 | 0.24 | 0 | 0 | 0 | 0 | 1 | 0 | 112.8697 | 0.0034012 | 1.2983e-06 | -7.156e-10 | 5.0275e-14 | 25-08-22 |  | 0 | 0 | 0 | 0 | 0 | 0 | 0 | 0 | 0 | 0 | 0 | 0 | 0 | 0 | 0 | 0 | 0 | 0 | 0 | 0 | 0 | 0 | 0 | 0 | 0 | 0 | 0 | 0 | 0 | 0
311 | CACU | 247 | 1 | 312 | 0 | 0 | 289 | 227.45 | 195.76 | 195.76 | 195.76 | 227.45 | 477 | 475 | 448.8282 | 1 | 52 | M | 0.207 | 2 | 0.445 | 2.985 | 100 | 0 | 1 | 2 | 2 | 2 | 0.0089509 | 1 | 2 | 32.5 | 26.9 | 135 | 2 | 0 | 0 | 0 | 0 | 3 | 0 | 0 | 0 | 0 | 4 | 0 | 0 | 0 | 0 | 5 | 0 | 0 | 0 | 0 | 12 | 5 | 21 | 39 | 62 | 69 | 69 | 69 | 68 | 19 | 7 | 24 | 454.078 | 0.17526 | -0.00053582 | 1.1792e-06 | -1.1567e-09 | 4308.7798 | -18.8598 | 0.020674 | 0 | 0 | 1 | 0 | 447.8964 | 0.0041356 | -9e-07 | 0 | 0 | 25-08-22 |  | 0 | 0 | 0 | 0 | 0 | 0 | 0 | 0 | 0 | 0 | 0 | 0 | 0 | 0 | 0 | 0 | 0 | 0 | 0 | 0 | 0 | 0 | 0 | 0 | 0 | 0 | 0 | 0 | 0 | 0
312 | B. COQUEIROS | 248 | 1 | 313 | 0 | 0 | 289 | 347.8 | 300 | 300 | 300 | 321.432 | 448 | 446 | 410.4899 | 1 | 54 | D | 0.408 | 2 | 2.754 | 2.7 | 100 | 0 | 1 | 2 | 2 | 2 | 0.0089341 | 1 | 2 | 45 | 36 | 140 | 2 | 0 | 0 | 0 | 0 | 3 | 0 | 0 | 0 | 0 | 4 | 0 | 0 | 0 | 0 | 5 | 0 | 0 | 0 | 0 | 12 | 7 | 22 | 42 | 64 | 70 | 68 | 68 | 67 | 20 | 6 | 25 | 418.481 | 0.17256 | -0.00041895 | 5.9086e-07 | -3.1965e-10 | 1267730 | -11318.8496 | 37.9086 | -0.05645 | 3.1538e-05 | 1 | 0 | 409.4251 | 0.0064167 | -1.117e-05 | 1.5551e-08 | -8.5097e-12 | 25-08-22 |  | 0 | 0 | 0 | 0 | 0 | 0 | 0 | 0 | 0 | 0 | 0 | 0 | 0 | 0 | 0 | 0 | 0 | 0 | 0 | 0 | 0 | 0 | 0 | 0 | 0 | 0 | 0 | 0 | 0 | 0
313 | ITAGUACU | 313 | 1 | 315 | 0 | 0 | 51 | 1793.9 | 1793.9 | 1793.9 | 1793.9 | 1793.9 | 411.5 | 411.5 | 352.83 | 1 | 61 | D | 0.99 | 2 | 2.533 | 8.091 | 100 | 0 | 1 | 2 | 2 | 1 | 0.009025 | 1 | 2 | 65 | 56.41 | 128 | 2 | 0 | 0 | 0 | 0 | 3 | 0 | 0 | 0 | 0 | 4 | 0 | 0 | 0 | 0 | 5 | 0 | 0 | 0 | 0 | 12 | 11 | 25 | 45 | 66 | 71 | 67 | 66 | 63 | 21 | 5 | 26 | 411.5 | 0 | 0 | 0 | 0 | 121.77 | 0 | 0 | 0 | 0 | 1 | 0 | 351.2347 | 0.0070679 | -5.0737e-06 | 2.3402e-09 | -3.9263e-13 | 25-08-22 |  | 0 | 0 | 0 | 0 | 0 | 0 | 0 | 0 | 0 | 0 | 0 | 0 | 0 | 0 | 0 | 0 | 0 | 0 | 0 | 0 | 0 | 0 | 0 | 0 | 0 | 0 | 0 | 0 | 0 | 0
314 | PIMENTAL | 288 | 4 | 0 | 0 | 18900090 | 37 | 4802.2998 | 4802.2998 | 4802.2998 | 4802.2998 | 4802.2998 | 97 | 97 | 83.59 | 1 | 380 | D | 0.15 | 2 | 2.563 | 4.625 | 100 | 0 | 1 | 5 | 2 | 2 | 0.00877 | 1 | 6 | 38.85 | 10.79 | 410 | 2 | 0 | 0 | 0 | 0 | 3 | 0 | 0 | 0 | 0 | 4 | 0 | 0 | 0 | 0 | 5 | 0 | 0 | 0 | 0 | 0 | 0 | 0 | 0 | 0 | 0 | 0 | 0 | 0 | 0 | 0 | 0 | 77.3757 | 0.0093581 | -2.0986e-06 | 2.7903e-10 | -1.4706e-14 | 203664.9062 | -9269.5635 | 157.843 | -1.1938 | 0.0033937 | 1 | 0 | 81.8954 | 0.00073878 | -4.6631e-08 | 1.8013e-12 | -2.4865e-17 | 25-08-22 |  | 0 | 0 | 0 | 0 | 0 | 0 | 0 | 0 | 0 | 0 | 0 | 0 | 0 | 0 | 0 | 0 | 0 | 0 | 0 | 0 | 0 | 0 | 0 | 0 | 0 | 0 | 0 | 0 | 0 | 0
315 | FOZ R. CLARO | 261 | 1 | 34 | 0 | 0 | 227 | 95.33 | 95.33 | 95.33 | 95.33 | 96.725 | 354 | 354 | 326.9499 | 1 | 58 | D | 0.074 | 2 | 0.634 | 2.5 | 100 | 0 | 1 | 2 | 2 | 2 | 0.0089776 | 1 | 2 | 34.2 | 25.25 | 151 | 2 | 0 | 0 | 0 | 0 | 3 | 0 | 0 | 0 | 0 | 4 | 0 | 0 | 0 | 0 | 5 | 0 | 0 | 0 | 0 | -17 | 0 | 3 | 53 | 82 | 76 | 98 | 120 | 97 | 36 | -12 | -15 | 353.6994 | 0 | 0 | 0 | 0 | 7.69 | 0 | 0 | 0 | 0 | 1 | 0 | 323.9344 | 0.012685 | -2.2786e-05 | 3.0823e-08 | -1.7257e-11 | 25-08-22 |  | 0 | 0 | 0 | 0 | 0 | 0 | 0 | 0 | 0 | 0 | 0 | 0 | 0 | 0 | 0 | 0 | 0 | 0 | 0 | 0 | 0 | 0 | 0 | 0 | 0 | 0 | 0 | 0 | 0 | 0
316 |  | 0 | 0 | 0 | 0 | 0 | 0 | 0 | 0 | 0 | 0 | 0 | 0 | 0 | 0 | 0 | 0 |  | 0 | 0 | 0 | 0 | 0 | 0 | 0 | 0 | 0 | 0 | 0 | 1 | 0 | 0 | 0 | 0 | 2 | 0 | 0 | 0 | 0 | 3 | 0 | 0 | 0 | 0 | 4 | 0 | 0 | 0 | 0 | 5 | 0 | 0 | 0 | 0 | 0 | 0 | 0 | 0 | 0 | 0 | 0 | 0 | 0 | 0 | 0 | 0 | 0 | 0 | 0 | 0 | 0 | 0 | 0 | 0 | 0 | 0 | 0 | 0 | 0 | 0 | 0 | 0 | 0 |  |  | 0 | 0 | 0 | 0 | 0 | 0 | 0 | 0 | 0 | 0 | 0 | 0 | 0 | 0 | 0 | 0 | 0 | 0 | 0 | 0 | 0 | 0 | 0 | 0 | 0 | 0 | 0 | 0 | 0 | 0
317 | FICT.TIBAGI | 55 | 1 | 319 | 0 | 0 | 288 | 51.48 | 51.48 | 51.48 | 51.48 | 51.48 | 721 | 721 | 701.81 | 1 | 11 | D | 0.49 | 2 | 0 | 0 | 100 | 0 | 1 | 2 | 2 | 2 | 0 | 1 | 0 | 12 | 18 | 74 | 2 | 0 | 0 | 0 | 0 | 3 | 0 | 0 | 0 | 0 | 4 | 0 | 0 | 0 | 0 | 5 | 0 | 0 | 0 | 0 | -2 | 14 | 27 | 53 | 66 | 61 | 46 | 34 | 32 | 0 | -8 | 1 | 707.3956 | 0.54227 | -0.0099017 | 0.00011714 | -5.7699e-07 | 289514.9062 | -2112.595 | 5.4932 | -0.0061374 | 2.5104e-06 | 1 | 0 | 700.4866 | 0.0095463 | -1.8619e-05 | 2.148e-08 | -9.2144e-12 | 25-08-22 |  | 0 | 0 | 0 | 0 | 0 | 0 | 0 | 0 | 0 | 0 | 0 | 0 | 0 | 0 | 0 | 0 | 0 | 0 | 0 | 0 | 0 | 0 | 0 | 0 | 0 | 0 | 0 | 0 | 0 | 0
318 | FICT.STA BRA | 54 | 1 | 317 | 0 | 0 | 277 | 151.16 | 115.71 | 115.71 | 115.71 | 151.16 | 765 | 762 | 722.85 | 1 | 8 | D | 0.76 | 2 | 0 | 0 | 100 | 0 | 1 | 2 | 2 | 2 | 0 | 1 | 0 | 31 | 39.76 | 87 | 2 | 0 | 0 | 0 | 0 | 3 | 0 | 0 | 0 | 0 | 4 | 0 | 0 | 0 | 0 | 5 | 0 | 0 | 0 | 0 | -32 | -13 | 14 | 42 | 69 | 77 | 73 | 61 | 50 | 10 | -11 | -17 | 750.0093 | 0.1598 | -0.00095517 | 5.3506e-06 | -1.1153e-08 | 710.7776 | -2.7321 | 0.002381 | 0 | 0 | 1 | 0 | 720.973 | 0.015875 | -3.4706e-05 | 4.2773e-08 | -1.8616e-11 | 25-08-22 |  | 0 | 0 | 0 | 0 | 0 | 0 | 0 | 0 | 0 | 0 | 0 | 0 | 0 | 0 | 0 | 0 | 0 | 0 | 0 | 0 | 0 | 0 | 0 | 0 | 0 | 0 | 0 | 0 | 0 | 0
319 | FICT.MAUA | 57 | 1 | 301 | 0 | 0 | 23 | 2137 | 1473 | 1473 | 1473 | 2137 | 635 | 626 | 512.991 | 1 | 27 | M | 2.906 | 2 | 0 | 0 | 100 | 0 | 1 | 2 | 2 | 1 | 0 | 1 | 0 | 117.36 | 116.5 | 112 | 2 | 0 | 0 | 0 | 0 | 3 | 0 | 0 | 0 | 0 | 4 | 0 | 0 | 0 | 0 | 5 | 0 | 0 | 0 | 0 | -32 | -9 | 13 | 60 | 87 | 80 | 86 | 80 | 56 | 16 | -21 | -16 | 588.6896 | 0.040181 | -1.415e-05 | 3.2133e-09 | -3.0187e-13 | -1224.2679 | 2.0601 | -4.4159e-08 | 0 | 0 | 1 | 0 | 510.5975 | 0.0092426 | -6.7724e-06 | 3.1866e-09 | -5.6845e-13 | 25-08-22 |  | 0 | 0 | 0 | 0 | 0 | 0 | 0 | 0 | 0 | 0 | 0 | 0 | 0 | 0 | 0 | 0 | 0 | 0 | 0 | 0 | 0 | 0 | 0 | 0 | 0 | 0 | 0 | 0 | 0 | 0
320 |  | 0 | 0 | 0 | 0 | 0 | 0 | 0 | 0 | 0 | 0 | 0 | 0 | 0 | 0 | 0 | 0 |  | 0 | 0 | 0 | 0 | 0 | 0 | 0 | 0 | 0 | 0 | 0 | 1 | 0 | 0 | 0 | 0 | 2 | 0 | 0 | 0 | 0 | 3 | 0 | 0 | 0 | 0 | 4 | 0 | 0 | 0 | 0 | 5 | 0 | 0 | 0 | 0 | 0 | 0 | 0 | 0 | 0 | 0 | 0 | 0 | 0 | 0 | 0 | 0 | 0 | 0 | 0 | 0 | 0 | 0 | 0 | 0 | 0 | 0 | 0 | 0 | 0 | 0 | 0 | 0 | 0 |  |  | 0 | 0 | 0 | 0 | 0 | 0 | 0 | 0 | 0 | 0 | 0 | 0 | 0 | 0 | 0 | 0 | 0 | 0 | 0 | 0 | 0 | 0 | 0 | 0 | 0 | 0 | 0 | 0 | 0 | 0
321 |  | 0 | 0 | 0 | 0 |  | 0 | 0 | 0 | 0 | 0 | 0 | 0 | 0 | 0 | 0 | 0 |  | 0 | 0 | 0 | 0 | 0 | 0 | 0 | 0 | 0 | 0 | 0 | 1 | 0 | 0 | 0 | 0 | 2 | 0 | 0 | 0 | 0 | 3 | 0 | 0 | 0 | 0 | 4 | 0 | 0 | 0 | 0 | 5 | 0 | 0 | 0 | 0 | 0 | 0 | 0 | 0 | 0 | 0 | 0 | 0 | 0 | 0 | 0 | 0 | 0 | 0 | 0 | 0 | 0 | 0 | 0 | 0 | 0 | 0 | 0 | 0 | 0 | 0 | 0 | 0 | 0 |  |  | 0 | 0 | 0 | 0 | 0 | 0 | 0 | 0 | 0 | 0 | 0 | 0 | 0 | 0 | 0 | 0 | 0 | 0 | 0 | 0 | 0 | 0 | 0 | 0 | 0 | 0 | 0 | 0 | 0 | 0
322
323
324 | [19 empty] | 207
325
326
327
328
329
330
331
332
333
334
335
336
337
338
339
340
341
342
343
344
345
346
347
348
349
350
351
352
353
354
355
356
357
358
359
360
361
362
363
364
365
366
367
368
369
370
371
372
373
374
375
376
377
378
379
380
381
382
383
384
385
386
387
388
389
390
391
392
393
394
395
396
397
398
399
400
401
402
403
404
405
406
407
408
409
410
411
412
413
414
415
416
417
418
419
420
421
422
423
424
425
426
427
428
429
430
431
432
433
434
435
436
437
438
439
440
441
442
443
444
445
446
447
448
449
450
451
452
453
454
455
456
457
458
459
460
461
462
463
464
465
466
467
468
469
470
471
472
473
474
475
476
477
478
479
480
481
482
483
484
485
486
487
488
489
490
491
492
493
494
495
496
497
498
499
500
501
502
503
504
505
506
507
508
509
510
511
512
513
514
515
516
517
518
519
520
521
522
523
524
525
526
527
528
529
530
531
532
533
534
535
536
537
538
539
540
541
542
543
544
545
546
547
548
549
550
551
552
553
554
555
556
557
558
559
560
561
562
563
564
565
566
567
568
569
570
571
572
573
574
575
576
577
578
579
580
581
582
583
584
585
586
587
588
589
590
591
592
593
594
595
596
597
598
599
600
[67 empty] | a0 | a1 | a2 | a3 | a4
[63 empty] | volume | cota |  | cota | PVC k^0: 592.7759; PVC k^1: 0.10445; PVC k^2: -8.622e-05; PVC k^3: 0; PVC k^4: 0
[63 empty] | 131 | 604.9793
[63 empty] | 141 | 605.7893
[63 empty] | 151 | 606.5821
[63 empty] | 161 | 607.3576
[63 empty] | 171 | 608.1158
[63 empty] | 181 | 608.8568
[63 empty] | 191 | 609.5806
[63 empty] | 201 | 610.2871
[63 empty] | 211 | 610.9764
[63 empty] | 221 | 611.6484
[63 empty] | 231 | 612.3032
[63 empty] | 241 | 612.9408
[63 empty] | 251 | 613.5611
[63 empty] | 261 | 614.1642
[63 empty] | 271 | 614.75
[63 empty] | 281 | 615.3185
[63 empty] | 291 | 615.8699
[63 empty] | 301 | 616.404
[63 empty] | 311 | 616.9208
[63 empty] | 321 | 617.4204
[63 empty] | 331 | 617.9028
[63 empty] | 341 | 618.3679
[63 empty] | 351 | 618.8157
[63 empty] | 361 | 619.2463
[63 empty] | 371 | 619.6597
[63 empty] | 381 | 620.0559
[63 empty] | 391 | 620.4347
[63 empty] | 401 | 620.7964
[63 empty] | 411 | 621.1408
[63 empty] | 421 | 621.468
[63 empty] | 431 | 621.7779
[63 empty] | 439 | 622.0134
15300
493.5484